## NASLOV
PROJEKTANTSKI POPIS DEL S PREDIZMERAMI IN PONUDBENIM PREDRAČUNOM
OBJEKT |  | OSNOVNA ŠOLA DRAGATUŠ - 2. FAZA
LOKACIJA GRADNJE |  | zemljišče parc. št. 5013, k.o. 1550 - Dragatuš
Dragatuš 48, 8343 Dragatuš
ŠTEVILKA PROJEKTA |  | 02/2019
studioFORMIKA, prostorsko in arhitekturno načrtovanje, d.o.o.
Kraška ulica 2, 1380 Cerknica
VRSTA POPISA |  | PZI popis za gradbeno obrtniška in inštalacijska dela ter opremo
VRSTA GRADNJE |  | odstranitev, rekonstrukcija, novogradnja - prizidava
POOBLAŠČENI ARHITEKT |  | Nejc GOSAK, univ. dipl. inž. arh., PA PPN ZAPS 1694
NAROČNIK |  | OBČINA ČRNOMELJ
Trg svobode 8, 8340 Črnomelj
DATUM |  | januar 2021
PODATKI O PONUDNIKU |  | naziv:
naslov:
žig in podpis odgovorne osebe: |  | kraj:
ID za DDV:
Mat.št.
TRR:
Odg. oseba:
Kontakt:
E.mail:
Ponudba
REKAPITULACIJA
A. | GRADBENA DELA |  | 0
B. | OBRTNIŠKA DELA |  | 0
C. | OPREMA |  | 0
D. | ZUNANJA UREDITEV |  | 0
E.1 | ELEKTRIČNE INŠTALACIJE, NAPRAVE IN OPREMA |  | 0
E.2 | PRESTAVITEV SN VODA IN PMO |  | 0
F. | STROJNE INSTALACIJE, NAPRAVE IN OPREMA |  | 0
SKUPAJ | A. - F. |  | 0
G. | NEPREDVIDENA DELA (10 %) |  | 0
SKUPAJ | A. - G. |  | 0
22 % DDV |  |  | 0
SKUPAJ Z DDV |  |  | 0

## REKAPITULACIJA
OSNOVNA ŠOLA DRAGATUŠ - 2. FAZA
REKAPITULACIJA
A. | GRADBENA DELA:
I. | PREDDELA: | 0
II. | RUŠITVENA IN ODSTRANJEVALNA DELA: | 0
IV. | ZEMELJSKA DELA: | 0
V. | BETONSKA, ARMIRANOBETONSKA IN ŽELEZOKRIVSKA DELA: | 0
VI. | ZIDARSKA DELA: | 0
VII. | TESARSKA DELA - ODRI IN OPAŽI: | 0
VIII. | KANALIZACIJA: | 0
| SKUPAJ GRADBENA DELA: | 0
B. | OBRTNIŠKA DELA:
X. | KROVSKO KLEPARSKA DELA: | 0
XI. | KLJUČAVNIČARSKA IN PASARSKA DELA: | 0
XII./1. | STAVBNO POHIŠTVO - OKNA: | 0
XII./2. | STAVBNO POHIŠTVO - ŽALUZIJE: | 0
XII./3. | STAVBNO POHIŠTVO - VRATA: | 0
XIII. | KERAMIČARSKA DELA: | 0
XIV. | TLAKARSKA DELA: | 0
XV. | MONTAŽNE STENE IN STROPI: | 0
XVI. | SLIKOPLESKARSKA DELA: | 0
XVII. | FASADERSKA DELA: | 0
XIX. | RAZNA OBRTNIŠKA DELA: | 0
| SKUPAJ OBRTNIŠKA DELA: | 0
C. | OPREMA:
1. | OPREMA VRTCA: | 0
2. | OPREMA ŠOLE: | 0
3. | OPREMA KNJIŽNICE: | 0
4. | OPREMA UPRAVE: | 0
5. | RAČUNALNIŠKA OPREMA: | 0
| SKUPAJ OPREMA: | 0
D. | ZUNANJA UREDITEV: | 0
E.1 | ELEKTRIČNE INŠTALACIJE, NAPRAVE IN OPREMA: | 0
E.2 | PRESTAVITEV SN VODA IN PMO: | 0
F. | STROJNE INSTALACIJE, NAPRAVE IN OPREMA: | 0
SKUPAJ A. - F.: |  | 0
G. | NEPREDVIDENA DELA (10 %) | 0
SKUPAJ A. - G.: |  | 0

## UVODNE STRANI
UVODNE PRIPOMBE, OPOMBE IN ZAHTEVE K PZI POPISU
OPOMBA: Pred izdelavo ponudbe je priporočljiv ogled obstoječih objektov in okolice.
→ | OBSEG POPISA GOI DEL:
→ | SPLOŠNE OPOMBE:
→ | Za potrebe popisa se za udeležence pri graditvi objekta uporabljajo naslednje okrajšave:
● | OVP: odgovorni vodja projekta,
● | ON: odgovorni nadzornik
● | OPA: odgovorni projektant arhitekture
● | OPGK: odgovorni projektant gradbenih konstrukcij
● | OP: odgovorni projektant
→ | Vsi projekti z načrti in vsemi grafičnimi prilogami, kot tudi ves tekstovni del, vsa poročila in vsi opisi ter sheme so sestavni del tega popisa del in jih mora ponudnik obvezno upoštevati pri sami izdelavi ponudbe. Navedene načrte, grafične priloge, ves tekstualni del, vsa poročila, vsa poročila in vsi opisi ter sheme mora ponudnik upoštevati tudi če se besedilo popisa ne sklicuje na konkretne sheme.
1. | UKREPI ZA VARSTVO PRI DELU: Vsi potrebni varnostni ukrepi in zaščite v smislu Zakona o varnosti in zdravja pri delu ter Pravilnika o listinah za sredstva pri delu, ki veljajo pri izvajanju navedenih del.
2. | UTESNJENOST PARCELE IN TRANSPORTI TER DELOVNI REŽIM: Vsi notranji in zunanji vertikalni in horizontalni transporti do začasnih in stalnih deponij ter vsa pripravljalna, pomožna in zaključna dela pri posameznih postavkah (tudi, če to ni posebej navedeno v posameznih postavkah). Odpadni in izkopani material se deponira na deponije, katere morajo imeti upravna dovoljenja za deponiranje posameznih vrst materiala. Ponudnik izbere lokacije posameznih deponij v skladu s tem popisom in v cenah za E.M. upošteva vse stroške deponiranja in transporta. Prikazane količine v tem popisu so v raščenem ali vgrajenem stanju. Posametni koeficienti razrahljivosti morajo biti upoštevani že v ceni za enoto mere in se posebej ne obračunavajo v količinah. Pri cenah za enoto je upoštevati specifičnost lokacije (delno utesnjenost) glede na manipulacijo, delno sprotni dovoz materiala in premik strojev, mehanizacije ali delovnih naprav. Hkrati je treba upoštevati oteževalno okoliščino: neposredno bližino osnovne šole ter vrtca, ki bosta v času predmetne gradnje aktivna in temu nameniti posebno varnost.
3. | KVALITETA MATERIALOV IN OPREME: Vgrajeni material in oprema morajo ustrezati veljavnim normativom in predpisanim standardom, ter ustrezati kvaliteti določeni z veljavno zakonodajo ter predmetnim projektom. Ponudnik to dokaže s predložitvijo ustreznih izjav o ustreznosti, garancijskih listov in CE certifikatov pred samim vgrajevanjem, kar pomeni da je pred izvedbo potrebno izdelati TEE (tehno-ekonomski) elaborat ter ga predložiti nadzoru v pregled in potrditev. Pridobitev teh listin mora biti vkalkulirana v cenah po enoti. Projektna in tehnična dokumentacija v celoti je sestavni del tega popisa.
4. | TEHNIČNE ZAHTEVE: V kolikor v poziciji ni navedeno drugače, veljajo kot kriteriji enakovrednosti, kot za primer navedenim izvedbam vse tehnične specifikacije za posamezne elemente ali pa za sistem, ki je opisan - naveden v tehničnih podlogah proizvajalca, katerega sistem je naveden kot primer načina izvedbe in doseganja kvalitete.
5. | ZAŠČITA GRADBIŠČA IN TEHNIKE: V času izdelave objekta morajo biti vsi vgrajeni materiali kot tudi začasno deponiran material na delovišču in skladiščih zaščiteni pred fizičnimi poškodbami, dežjem, mrazom in hudim vetrom ter ostalimi škodljivimi vremenskimi pogoji.
6. | POGOJI SOGLASIJ: Pri izvajanju objekta je obvezno upoštevati požarni elaborat ali načrt za predmetni objekt ter vse ostale pogoje posameznih soglasodajalcev, izdelovalcev posameznih načrtov in gradbenega dovoljenja. Pred pričetkom del mora izvajalec dodatno natančno pregledati obstoječe stanje na lokaciji gradnje - na gradbeni parceli in se seznaniti z že izvedenimi zakoličbami komunalnih primarnih in sekundarnih vodov, pregledati eventualno izdelan PZI načrt gradbenih konstrukcij, načrt arhitekture, električnih inštalacij, naprav in opreme in načrt strojnih inštalacij, naprav in opreme, vse elaborate in poročila ter morebitne ugotovljene pripombe posredovati investitorju.
7. | PRIPRAVLJALNA IN ZAKLJUČNA DELA: V popisu morajo biti v vseh cenah za enoto mere vkalkulirana popolnoma vsa pripravljalna, pomožna in zaključna dela, ki pripadajo k posamezni postavki in so potrebna za nemoteno izvajanje del! Ponudnik mora v posameznih cenah za enoto mere upoštevati vse potrebne vertikalne in horizontalne transporte ter upoštevati velikost in konfiguracijo gradbene parcele, ki je izredno utresnjena in obremenjena s parkirišči za delujoči implantološki center, zato bo potreben sprotni dovoz masteraial in opreme. večja dela, posege in dovoze bo potrebno izvajati izven delovnega časa in ob vikendih: potek popoldan in sobota (eventualno nedelja). Ob delovnikih se bodo lahko izvajala samo manjša dela, ki ne povzročajo večjega hrupa.
8. | NORMATIVI ZA OBRAČUN: Vsebina popisa je izdelana na podlagi trenutno veljavnih predpisov in standardov. Količine so izračunane na podlagi GNG (giposs) normativov in veljajo v nadaljevanju tudi kot kriterij za obračun posameznih količin (v kolikor to ni drugače določeno v posameznih postavkah)! Za doseganje predpisane kvalitete in izdelavo posameznih postopkov ter obračuna vgrajenih količin veljajo poleg ostalih pripomb tudi GNG splošna določila!
9. | IZBIRA MATERIALOV IN OPREME: Posamezni materiali, ki so v popisu navedeni z imenom ali tipom so za ponudnika zaradi doseganja predpisane kvalitete strogo obvezni! Materiali, ki so opremljeni s citatom: "kot na primer ali enakovredno" ali "kot npr. ali/oz., in enakovredno" za ponudnika niso obvezni! Ponudnik lahko ponuja druge artikle, material in opremo, vendar samo pod pogojem, da izpolnjuje navedene kriterije, parametre in lastnosti, ki se v posamezni postavki ali splošni opombi od določenega artikla, opreme ali materiala zahtevajo! Vse vgrajene materiale in opremo, ki kakor koli odstopajo od popisa; ter vse delavniške načrte mora predhodno (pred izvedbo ali vgrajevanjem) obvezno pismeno potrditi odgovorni projektant oziroma odgovorni vodja projekta!
10. | POGOJI PROJEKTA: Pri izvajanju GOI del je obvezno upoštevati vse detajle in navodila projekta, opise posameznih materialov, naprav in opreme ter barvno karto objekta. Vse navedeno je vgrajevati po navodilih izbranega proizvajalca in po predhodni potrditvi projektanta. Vse materiale, obloge, stavbno pohištvo, naprave, opremo in druge artikle pred vgraditvijo obvezno pismeno potrdi odgovorni projektant na podlagi predhodno izdelanih ali dostavljenih vzorcev.
11. | MANJKAJOČI DELI POPISA: Posamezne postavke so iz popisa lahko izpuščene predvsem zaradi vsebine in zahtevkov razpisnih pogojev investitorja, ki so za ponudnika strogo obvezni. Eventualne manjkajoče postavke mora ponudnik upoštevati pri oblikovanju ponujene cene za E.M. ostalih drugih postavk; npr.: vsa čiščenja med posameznimi fazami, zaščite, varovanja, pomožna in spremljevalna dela ... Za ta dela izvajalcu stroški posebej ne pripadajo, ker jih mora zajeti v ceno za E.M.
12. | CENA ZA ENOTO: V vsaki ceni po enoti je potrebno zajeti vse za gotove montirane in finalno obdelane izdelke - kot kompleten izdelek v skladu s projektom, brez dodatnih del za izvedbo posamezne postavke, kompletno z izdelavo vse potrebne izvedbene delavniške in montažne tehnične dokumentacije ter detajlov izvedbe. Vse rešitve je potrebno uskladiti s OVP oziroma pridobiti potrditev s strani OVP. V ceni vseh postavk je potrebno zajeti še vse ostalo iz splošnih razpisnih pogojev za izbor izvajalca, kar s tem popisom ni zajeto. POZOR: V primeru da posamezne postavke v popisu ne zajemajo celotnega opisa potrebnega za funkcionalno dokončanje postavke, mora ponudnik izvedbo le tega vključiti v ceno na enoto!
12.1. | Pomožna in spremljevalna dela so:
12.1.1. | Postavitev, premeščanje, odstranitev in čiščenje vseh odrov, ki sio potrebni za nemoteno in varno izvajanje del.
12.1.2. | Pri cenah za enoto mere je upoštevati specifičnost lokacije (dokaj ozko in odprto nezavarovano zemljišče in neposredno bližino prometne ceste) glede na skladiščenje materiala – delno sprotni dovoz le tega ter varovanje materiala vse do zaključka funkcionalne celote objekta, v kolikor ni s pogodbo o izvajanju del drugače določeno.
12.1.3. | V kolikor v posamezni poziciji / postavki ni navedeno drugače, veljajo kot kriteriji enakovrednosti, kot za primer navedenim izvedbam vse tehnične specifikacije za posamezne elemente ali pa za sistem, ki je opisan - naveden v tehničnih podlogah proizvajalca, katerega sistem je naveden kot primer načina izvedbe in doseganja kvalitete.
12.1.4. | Posamezne prekinitve del, ki so potrebna za druga vezana dela, je vkalkulirati v ceno za enoto mere.
12.1.5. | Pred pričetkom del je izvajalec / ponudnik dolžan preveriti vse količine in dejanske mere na objektu. Z izvajalcem gradbenih, obrtniških in instalacijskih del se je pravočasno dogovoriti in uskladiti vgradnjo raznih podlog, ki služijo za kasnejšo montažo elementov.
12.1.6. | Vsa zarisovanja, čiščenja, zakoličbe, transportni in manipulativni stroški, pomožna spremljevalna in zaključna dela, kot tudi vrtanja in štemanja za kompletno strojno inštalacijo.
13. | Posamezne postavke so iz popisa izpuščene predvsem zaradi vsebine in zahtevkov razpisnih pogojev investitorja, ki so za ponudnika strogo obvezni. Manjkajoče postavke mora ponudnik upoštevati pri oblikovanju ponujene cene za E.M. ostalih drugih postavk:
13.1. | ZAVAROVANJE GRADBIŠČA PROTI OKOLICI:
13.1.1. | Postavitev in odstranitev PVC in polne gradbiščne ograje z vsemi predvidenimi prestavitvami zaradi faznosti in tehnologije gradnje, z vzdrževanjem in popravili (PVC folija višine 1,8 m pritrjena na ustrezno trdnih stojalih v medsebojni oddaljenosti do 2 m in po potrebi zavarovanimi pred porušitvijo zaradi vetra) za obdobje 5 mesecev: pvc ograja se postavlja proti cesti, proti parkirišču pa polna ograja.
13.1.2. | Postavitev, prestavitev in odstranitev opozorilnih znakov predvidenih z načrtom ureditve gradbišča (število ponudnik določi z načrtom ureditve gradbišča).
13.2. | UREDITEV, PRESTAVITEV IN VZDRŽEVANJE PISARN, GARDEROB, SANITARNIH VOZLOV IN DRUGIH OBJEKTOV NA GRADBIŠČU: Opomba: V ta namen in za potrebe skladiščenja izvajalec predvidi gradbiščne kontejnerje in stroške povezane z njihovo postavitvijo, odstranitvijo in vzdrževanjem ter transportom: Gradbiščni prostori - izvajalec mora zagotoviti sledeče kontejnerje za celo obdobje gradnje:
13.2.1. | Kontejner za sestanke, gradbiščno pisarno za vodstvo gradbišča in gradbiščno dokumentacijo; samo, če tako želi izvajalec.
13.2.2. | Prostore za garderobo za vse zaposlene na gradbišču in prostor za skladišče; samo, če izvajalec smatra, da je to potrebno.
13.2.3. | Izdelava vzdrževanje in odstranitev tesarske lope, ki služi tudi potrebam železokrivcev, občasnegta skladišča in shranjevanje orodja (Ponudnik poleg vrednosti poda velikost in tip tesarske lope - lesena ali tipska) Opomba: postavitev se izvede samo v primeru, če tako predvideva ponudnikova tehnologija.
13.2.4. | Prenosni nadstrešek za krožno žago iz odrskih cevi s pokrivno cerado (v primeru, da se predvideva uporaba krožne žage na objektu).
13.2.5. | Postavitev kontejnerjev za gradbene odpadke.
13.2.6. | Postavitev zabojnikov za gradbene odpadke (za celo obdobje gradnje)
13.2.7. | Dobava in postavitev kemičnih stranišč (1 stranišče na 30 delavcev)
13.3. | UREDITEV PROMETNIH KOMUNIKACIJ, ZASILNIH POTI IN IZHODOV (če jih je potrebo organizirati izven prometnih površin):
13.3.1. | Transportne in peš poti na gradbišču (ponudnik mora preučiti možne transportne in peš poti in podati vrednosti in količine izvedbe le teh ter njihovega vzdrževanja).
13.3.2. | Parkirišča za gradbeno mehanizacijo (ponudnik poda vrednosti in količine izvedbe le teh ter njihovega vzdrževanja).
13.4. | UREDITEV DEPONIJ GRADBENEGA MATERIALA (če jih je potrebno organizirati na zelenicah):
13.4.1. | Površino, namenjeno deponiranju je potrebno utrditi do ustrezne trdnosti, glede na deponiran material. Zlaganje mora ustrezati lastnostim materialov, preprečeno mora biti nehoteno premikanje. Najvišja dovoljena višina ročno zloženih skladovnic je 2 m z izjemo zlaganja lažjih kosov materiala.
13.5. | NAČIN OZNAČITVE OZ. ZAVAROVANJA NEVARNIH MEST (nevarne cone):
13.5.1. | Signalna vrvica: Signalna vrvica mora biti nameščena na višini od 1,0 do 1,3 m od tal ter pritrjena na stebričke ali druge podpore tako, da se obremenitev iz enega polja ne more prenašati v drugo polje. Stebrički se pri obtežbi 70 N na višini 1,0 m ne smejo prevrniti ali premakniti po podlagi. UPORABA: S signalno vrvico morajo biti označeni vsi robovi izkopov. Namesti se pa lahko tudi na oddaljenosti vsaj 2 m od previsnega roba.
13.5.2. | Zaščitna ograja: Zaščitna ograja mora ustrezati naslednjim karakteristikam: višina zgornje prečke 1 m ± 5 cm, prečka v višini kolena (razdalja med zgornjo in kolensko prečko ne sme presegati 47 cm, na delovnem podu najmanj 15 cm polna zapora (deska ali podobno), ograja mora biti dovolj trdna, da zadrži človeka (najmanj 300 N/m). UPORABA: Namesti se na robovih plošč posameznih etaž ter na strehah, stopniščih brez stopniščne ograje, podestih, odprtinah v zidovih ter vseh prehodih in poteh, ki so od tal dvignjene 1 m ali več.
13.5.3. | Pokrovi odprtin v tleh: vse nastale manjše odprtine v tleh je potrebno zavarovati s pokrovi iz med seboj zbitih plohov zavarovanimi pred horizontalno odstranitvijo (obtežitev, pritrditev…),
13.5.4. | Zavarovanje odprtin v stenah: vse odprtine v stenah je potrebno zavarovati z varnostno ograjo višine 1 m +/- 5 cm, kolensko prečko na 47 cm in 15 cm polno zaporo na tleh,
13.5.5. | Izdelava, prestavitve in odstranitev varnostne ograje na robovih gradbene jame, betonskih plošč in stopnišč na ustrezno trdnih stojalih (300 Nm bočnega pritiska), višine 1 m, dodatno prečko na 47 cm in 15 cm zaporo pri tleh; samo v primeru visoke gradnje.
13.5.6. | Dobava, postavitev in odstranitev sidrišč za privezovanje pri delih na višini, kjer ni moč postaviti varnostne ograje (uvrtana sidrišča, montažna sidrišča, utežna sidrišča). Sidrišče mora biti izdelano in testirano skladno s standardom SIST EN 795.
13.6. | UREDITEV ELEKTRIČNIH NAPELJAV ZA POGON NAPRAV IN STROJEV TER RAZSVETLJAVE NA GRADBIŠČU:
13.6.1. | Ponudnik mora poskrbeti,da bo zadostil potrebam izgradnje predmetnega objekta in ponudnikovi / izvajalčevi tehnologiji in pred pričetkom gradnje z pristojno nadzorno službo Elektro gospodarstva urediti in obnoviti elektro priključek v obstoječem objektu (pred rušenjem), ter ga ustrezno zavarovati in usposobiti na lokaciji skladno z načrtom o ureditvi gradbišča.
13.6.2. | Razdelilne gradbiščne elektroomarice: Za odjemna mesta po gradbišču se namestijo razdelilne gradbiščne elektroomarice. Po postavitvi je potrebno opraviti meritve ponikalne upornosti, ki ne sme presegati 100 Ω in ostale potrebne meritve (izenačenje potenciala, izolacijska upornost, delovanje zaščite pred posrednim dotikom, ozemljitvena upornost...)
13.6.3. | Kabli: Za razvod električne energije od elektroagregata do gradbiščne omarice ter povezavo te z pomožnimi gradbiščni objekti se uporabi kable tipa HO 7 RN-F. Vse električne povezave izvedemo po zraku.
13.6.4. | Podaljški: Podaljševalni kabli morajo biti izdelani skladno z zahtevami standarda SIST HD 22.4, v izvedbi vsaj HO 5 RN – F in primerno mehansko zaščiteni ali postavljeni na ustrezni višini v skladu s posebnimi predpisi.
13.6.5. | Na gradbiščih se lahko uporabljajo samo kabelski koluti (bobni), ki so opremljeni z vtičnicami pokritimi s pokrovčki proti škropljenju vode, termičnim varovalom proti pregretju kabla in težkim gumi kablom tipa HO 7 RN – F. Zagotoviti zadostno število
13.7. | DOLOČITEV VRSTE IN IZVEDBE GRADBENIH ODROV:
13.7.1. | Cevni odri: Izdelani morajo biti v skladu z zahtevami standarda SIST HD 1004. Navodila za montažo in uporabo odrov morajo biti izdelana po zahtevah standarda SIST EN 1298 in morajo biti na razpolago na gradbišču ves čas uporabe odrov. Oder mora biti sestavljen in uporabljen v celoti v skladu z navodili tako, da je onemogočen nezaželen premik, porušitev ali prevrnitev. Uporaba premičnih naslonskih lestev za dostop na oder je prepovedana.
13.7.2. | Lahki premični odri: Izdelani morajo biti v skladu z zahtevami standarda SIST HD 1004. Navodila za montažo in uporabo odrov morajo biti izdelana po zahtevah standarda SIST EN 1298 in morajo biti na razpolago na gradbišču ves čas uporabe odrov. Oder mora biti sestavljen in uporabljen v celoti v skladu z navodili tako, da je onemogočen nezaželen premik, porušitev ali prevrnitev. Uporaba premičnih naslonskih lestev za dostop na oder je prepovedana. Zagotoviti zadostno število ustreznih odrov.
13.7.3. | Lestve: Na gradbišču se smejo uporabljati atestirane tipske lestve, ki so izdelane po veljavnih predpisih in opremljene z izjavo o skladnosti.
13.7.4. | Prislonske lestve - Največja dovoljena višina je 8 m. Izbirati je potrebno jestve takšne dolžine, da segajo 1 m čez oviro. Lesene lestve, ki so daljše od 4 m morajo biti trdno vezane z železnimi zategami. Delo na lestvi v višini nad 3 m zahteva varovanje proti padcu (varnostni pas, lovilna vrv, pritrjena lestev).
13.7.5. | Dvokrake lestve - Največja dovoljena višina je 3 m. Lestve morajo biti stabilne, nepoškodovane, zvarnostno vrvico med krakoma in nerazdružljivim spojem med hrakoma.
13.8. | UKREPI VARSTVA PRED POŽAROM:
13.8.1. | Gasilniki v vseh pomožnih gradbiščnih prostorih - najmanj ABC S6 (določiti število gasilnikov glede na število gradbiščnih objektov razen skladišč nevarnih kemikalij.)
13.8.2. | Gasilniki v gradbeni mehanizaciji z motorjem na notranje izgorevanje
13.9. | UREDITEV SKLADIŠČ NEVARNIH SNOVI Če se izvajalec odloči, da bo takšne snovi hranil na delovišču):
13.9.1. | Skladišče tehničnih plinov: Tehnične pline v jeklenkah se skladišči v nadstreških. Nadstrešek se zapre z žično ograjo (mrežo) od vrha do tal in vrati, ki se jih da zakleniti, južno stran pa s polno steno, ki nudi popolno zaščito pred sončnimi žarki. Urejen mora biti tako, da so polne jeklenke ločene od praznih, mesti za njih pa označeni z napisoma »POLNE«, »PRAZNE«. Na mestu za polne jeklenke mora biti omogočena pritrditev jeklenk, ki jih je potrebno po vsakem premiku pritrditi.
13.9.2. | Na vidno mesto se namestijo varnostni znaki: »Eksplozivna snov«,
• »Prepovedano kajenje in kurjenje«
• »Kajenje in uporaba odprtega ognja strogo prepovedano«
• gasilni aparat CO2 5 kg
13.9.3. | Jeklenke se na gradbišču lahko uporabljajo le na vozičkih, ki zagotavljajo pokončni položaj in so zavarovane pred prevrnitvijo. (določiti število vozičkov)
13.9.4. | Skladišče drugih nevarnih snovi: Nevarne snovi (gorivo in mazivo za gradbene stroje, razni premazi, opažno olje...) se bodo hranile v posebnih skladiščih, skladiščnih kontejnerjih ali kovinskih omarah za skladiščenje nevarnih snovi.
13.9.5. | Za kemikalije v tekočem stanju se pod embalažo namesti lovilne posode ustreznega volumna, (določiti število lovilnih posod)
13.9.6. | V skladišču mora biti postavljen gasilnik najmanj ABC S 6
Opomba: Skladišče mora biti označeno z varnostnim znakom, ki opozarja na nevarnosti skladiščenih nevarnih snovi. Izvedeno mora biti tako, da ga je mogoče zakleniti.
14. | Sprotno gradbeno čiščenje in ostala čiščenja med posameznimi fazami - velja za objekt, zunanjo ureditev ter celotno gradbeno parcelo z neposredno okolico.
15. | Izdelava eventualnih začasnih delnih zapor cest s stroški za postavitev dnevne in nočne signalizacije za celoten rok trajanja posega na gradbeni parceli.
16. | Celotna in ustrezna zaščita obstoječega objekta za čas gradnje s primernimi zaščitnimi materiali.
17. | Izdelava ekonomsko tehnološkega elaborata pred pričetkom del in potrditev slednjega s strani izbrane nadzorne službe in odgovornega projektanta.
18. | TRANSPORTI IN LOKACIJA: Zaradi montaže posameznih prefabriciranih elementov stolpa: točkovni temelji, okvir stolpa, plošče, dostopne klančine, ipd… se je ponudnik dolžan v času izdelave ponudbe ogledati mikrolokacije in gradbeno parcelo. Ogled je potreben zaradi zaradi preverbe možnih dostopov, določitve začasnih mikro lokacij v času montaže prefabrikatov in doložitev tehnološkega procesa montaže (transpotna sredstva, velikost avtodvigala, dolžina prikolice, ipd...)
19. | TEHNIČNO EKONOMSKI ELABORAT: Tehnično-ekonomski elaborat (TEE) je razjasnitveni dokument, v katerem izvajalec točno opredeli vse materiale, produkte, elemente in sisteme, ki jih namerava dobaviti, z imeni proizvajalcev, modeli in kataloškimi številkami. S TEE, kjer so opredeljeni dobavitelji posameznih elementov, kataloška imena in številke produktov, izvajalec dokazuje, da materiali in produkti, predvideni za vgradnjo, ustrezajo veljavnim normativom in predpisanim standardom, ter ustrezajo kvaliteti določeni z veljavno zakonodajo ter so skladni s parametri, zahtevanimi v projektni dokumentaciji in popisu. Za ponujene produkte izvajalec izkaže skladnost z zahtevami popisa. Glede na specifične lastnosti posameznih postavk bo na razpisu izbrani izvajalec predložil: - CE certifikate, - izjave o ustreznosti ali izjave o lastnostih, - druge relevantne dokumente, s katerimi dokazuje skladnost ponujenega materiala ali produkta z zahtevami razpisa: proizvajalčev prospekt preoizvoda, materiala ali oreme. Izbrani izvajalec mora izdelati TEE v 30 dneh od dneva podpisa pogodbe in ga naročniku predati v potrditev v tiskani sistematično urejeni obliki, na A4 formatih zloženih v ustrezno mapo. Naročnik je dolžan TEE potrditi v roku 15 dni od prejema. TEE pismeno potrdijo naročnik, odgovorni vodja projekta in odgovorni nadzornik. V času od podpisa pogodbe do predaje TEE je izvajalec zaradi izpolnitve pogodbenega roka dolžan izvajati vsa dela v skladu s terminskim planom napredovanja del. Dokler naročnik, odgovorni vodja projekta in odgovorni nadzornik ne potrdijo TEE, se smatra, da ni veljaven oz. popoln in ga je zato izvajalec dolžan ustrezno popraviti in dopolniti skladno s pripombami, ki mu jih posreduje naročnik. Do dokončne potrditve TEE izvajalec ne more vgrajevati materialov, naprav in opreme in je za morebitno nastalo škodo, ki bi s tem nastala polnopravno kazensko in odškodninsko odgovoren. TEE bo vključen v pogodbo kot njen bistveni element. Izvajalec bo obvezan k dobavi in vgradnji elementov, ki bodo navedeni v potrjenem tehnično-ekonomskem elaboratu.
20. | SESTAVNI DELI PROJEKTNE DOKUMENTACIJE IN DELAVNIŠKI NAČRTI: Pred pričetkom izvajanja del ter vgrajevanja proizvodov mora izvajalec obvezno pridobiti pisno potrditev delavniških načrtov, skic in detajlov OVP. V kolikor zaradi vrste gradbenega proizvoda, delavniške dokumentacije izvajalec ne more zagotoviti je obvezno izdelati vzorec na gradbišču, ki ga potrdita potrdita OVP, ter ON z vpisom v dnevnik. Vsi projekti z načrti in vsemi grafičnimi prilogami, kot tudi ves tekstovni del, vsa poročila in vsi opisi ter sheme so sestavni del tega popisa del in jih mora ponudnik obvezno upoštevati pri sami izdelavi ponudbe. Navedene načrte, grafične priloge, ves tekstualni del, vsa poročila, vsa poročila in vsi opisi ter sheme mora ponudnik upoštevati tudi če se besedilo popisa ne sklicuje na konkretne sheme.
21. | V popisu navedena komercialna imena so navedena zaradi natančnega določanja zahtevane kvalitete vgrajenih materialov. Izvajalec (ponudnik) mora že v ponudbi specificirati, ali ponuja material naveden v razpisu, ali alternativen material. V koliko ponuja alternativen material mora ponujati najmanj enakovrednega predvidenemu ali boljšega. Enakovrednost ponujene alternative v ponudbi dokazuje skladno z določili razpisa – z izdelavo tehnično ekonomskega elaborata in predložitvijo certifikatov, tehničnih listov in produktnih specifikacij.
22. | Izvajalec mora predati v pregled in potrditev vzorce vseh vgrajenih materialov in produktov (npr. tlaki, finalne obdelave, ....). Število vzorcev dogovori z OVP in ON, v kolikor z razpisom za izbor izvajalca število ni točno določeno.
23. | PROTOKOL IZVEDBE ZRAKOTESNEGA SLOJA STAVBE IN STAVBNEGA OVOJA: Proizvajalec oz. dobavitelj materialov zrakotesnega ovoja izvajalcu del posreduje navodila za izvedbo (npr. detajle, sheme/risbe polaganja, pritrjevanja, izvedbo zaključnega sloja) z opisi v slovenskem jeziku ter definira nabor ustreznih pritrdilnih in ostalih sredstev, npr. trakovi, lepila, vijaki, mrežice itd. Navodila za izvedbo (tudi sheme polaganja, pritrjevanja, spajanja, izvedbo zaključkov, prebojev itd.) so sestavni deltehnične dokumentacije na gradbišču: • Proizvajalec oz. dobavitelj pripravi pisno navodilo v slovenskem jeziku za pripravo pogojev za pravilno izvedbo, kar zajema tudi pripravo in prevzem podlage in detajlne rešitve izvedbe, npr. vogali, odprtine, preboji, zaključki itd. • Izvajalec del skupaj z dobavitelji v pisni obliki pripravi celovit protokol izvedbe, ki vključuje osnovne opise posameznih delovnih korakov. Obvezna priloga protokola so zgoraj omenjena navodila (opisi in skice) proizvajalcev oz. dobaviteljev sistemov. • Protokol vključuje opis delovne opreme in sestave izvajalskih ekip ter način lastnega preverjanja in zagotavljanja kakovosti. • Postopke izvedbe in materiale za zagotovitev ustrezne izvedbe zrakotesnega ovoja je treba projektno načrtovati in ne prepustiti odločitvam delavcev na licu mesta med gradnjo. • Protokol potrdijo predstavnik investitorja, projektni vodja oz. nadzor in kontrolor sistema zrakotesnosti (na primer: GI ZRMK).
24. | ZAŠČITA IN VAROVANJE PROJEKTNE DOKUMENTACIJE: Celotna projektna dokumentacija, ki obsega vključno, a ne omejeno na skice, načrte, popise del, je kot arhitekturno delo varovano avtorsko delo skladno s 5. členom zakona o avtorski in sorodnih pravicah ( Ur. l. RS 21-958/1995 s spremembami, zasp). nosilec materialnih in drugih pravic na projektni dokumentaciji. izvajalec del ima pravico do enkratne in namenske uporabe projektne dokumentacije za izvedbo del skladno s to dokumentacijo.
25. | PREGLED PROJEKTNE DOKUMENTACIJE: Skladno s 84. členom ZGO mora izvajalec pred začetkom in med izvajanjem posameznih del opraviti pregled projekta za izvedbo in opozoriti investitorja, projektanta in revidenta ter nadzornika na morebitne ugotovljene pomanjkljivosti.
26. | STANDARDI: Vsi standardi, ki so navedeni pri posameznih delih se upoštevajo v primeru, da je določen material ali storitev v posameznih opisnih postavkah zajete, v nasprotnem primeru so brezpredmetni. Če pa je v posamezni postavki naveden drugačen standard kot pri splošnih opisih, potem je potrebno upoštevati standard, ki je naveden v posamezni postavki popisa oz. standard, ki predpisuje višjo kvaliteto. Nekateri standardi, ki so opisani v splošnih tekstih pri posameznih delih, se nanašajo lahko tudi še na opise pri nekaterih drugih delih.
28. | ZAMUDE: Za zamude pri izdelavi detajlov, ki jih izvajalec zagreši zaradi izvedbenih načrtov, ki ne ustrezajo popisu del ali zaradi zavlačevanja z izdelavo delavniških načrtov, izvajalec ne more zahtevati podaljšanje roka za dokončanje del. Obveza izvajalca je, da potrebno delavniško dokumentacijo pravočasno predloži v kontrolo in potrditev OPA, OVP in ON, izroči vsem trem navedenim osebam dokončno potrjene načrte, ter potrebni čas za izdelavo in potrditev upošteva v terminskem planu.
29. | NEJASNOSTI IN POMANJKLJIVOSTI PROJEKTNE DOKUMENTACIJE: V primeru nejasnosti je izvajalec del oz. ponudnik, že v času izdelovanja ponudbe dolžan postaviti OVP zahtevo po pojasnitvi na način, ki je v skladu z izvajanjem javnega razpisa.
30. | PREDIZMERE: Vse izmere je potrebno preveriti po posameznih projektih, in na objektu samem. V primeru nejasnosti kontaktirati OVP.
31. | NAVEDENE SPLOŠNE OPOMBE, PRIPOMBE IN KRITERIJI VELJAJO ZA CELOTEN POPIS! V NADALJEVANJU TEGA POGLAVJA SLEDIJO IN SO NAVEDENE OPOMBE, STANDARDI IN SPLOŠNA GRADBENA DOLOČILA ZA POSAMEZNO VRSTO DEL, KI SO ZA IZVAJANJE DEL, IZDELAVO PONUDBE, DOLOČANJE CEN PO ENOTI MERE IN OBRAČUN STROGO OBVEZNE, V KOLIKOR NISO V NASPROTJU Z RAZPISNIMI POGOJI INVESTITORJA!
I. | PREDDELA
II. | RUŠITVENA IN ODSTRANJEVALNA DELA
→ | OPOMBA: Pri izvajanju rušenja posameznih delov objekta je obvezno upoštevati eventulano izdelan "Rušitveni načrt" ali "Načrt gospodarjenja z gradbenimi odpadki" za predmetni objekt ter vse ostale pogoje posameznih soglasodajalcev in izdelovalcev posameznih načrtov. Pred pričetkom del in pred izdelavo ponudbe mora izvajalec dodatno pregledati obstoječe stanje na terenu in stanje obstoječih konstrukcij, ki se rušijo. Pregledati je potrebno že izdelan načrt rušitvenih del in projektantu ali nadzorni službi posredovati eventualne pripombe. V postavkah rušitvenih del je v cenah za enoto mere potrebno zajeti:
→ | OBSEG RUŠITVENIH DEL: V prvi fazi se po končanem prizidku izdela prehod med obstoječim delom stavbe in novogradjenim prizidkom za potrebe prehoda oseb iz glavne čakalnice do manjše čakalnice mimo obstoječe recepcije. V drugi fazi se po končani izdelavi prizidka za potrebe prezračevanja izdela povezava rekuperacijskega sistema in drugih inštalacij. v ta namen se izdelajo ustrezni preboji skozi posamezne AB konstrukcije. Druga faza se mora obvezno izvajati v času odsotnosti zdravstvenega osebja; urgentno in po potrebi v treh ali dveh delovnih izmenah, ker je čas za kompletno izdelavo povezave inštalacij vezan na letni dopust osebja (predvidoma 10 dni).
II./1. | Vse potrebne zaščite delovne sile, strojev in neposredne okolice ter obstoječih objektov v času izvajanja rušitvenih del; še posebej pa mirujoči in tekoči promet pešcev in vozil.
II./2. | Z ruševinami se ravna v skladu s Pravilnikom o ravnanju z odpadki (Ur. l. RS št. 84/98). Pred odvozom v stalne deponije se ruševine sortirajo v skladu s klasifikacijami istega Pravilnika in Elaborata/Načrta gospodarjenja z gradbenimi odpadki.
II./3. | Količine posameznih postavk so prikazane v raščenem ali vgrajenem stanju. Posamezni koeficienti razrahljivosti morajo biti upoštevani v ceni za E.M. Za izmere za rušenja, predelavo in transport posameznih konstrukcij se upošteva prostornina v neporušenem stanju (po prostornini konstrukcije na objektu). Faktor razrahljivosti je upoštevati smiselno v cenah za enoto mere posameznih pozicij.
II./4. | Delavci na nezavarovanih višinah morajo biti zavarovani v skladu z predpisi in zakonom o Varstvo pri delu (vsa varovala, ki služijo za uporabo osebne zaščitne opreme v skladu z SIST EN 354, SIST EN 355, SIST EN 360, SIST EN 362 in Zakonom o varstvu in zdravju pri delu.).
II./5. | Rušitvena dela se izvajajo na način, ki omogoča ohranitev okolice in dela stavbe (nosilni kamniti zidovi, določeni s projektom), ki se ne rušijo v prvotnem stanju; pri tem se obstoječi konstrukcijski elementi sosednjih stavb ne smejo poškodovati. V ta namen se pred pričetkom del izdelajo vse potrebne zaščite. Pred tem se odklopijo vse notranje ter zunanje inštalacije in zaščiti neposredna okolica pred škodljivimi vplivi. Dvižna in transportna sredstva je potrebno prilagoditi delu v skladu z rušitvenim elaboratom.
II./6. | V elaboratu rušitvenih del so prikazane smernice za rušenje objekta in sanacijo. Način rušenja je odvisen od izvajalca in njegove tehnologije, skalden z opisom tega popisa. Tehnološki elaborat rušenja z vsemi pomožnimi odri in podpiranjem konstrukcij v času rušenja mora izdelati izvajalec rušitvenih del.
II./7. | V kolikor se investitor ali nadzorna služba iz finančnih razlogov odloči za uporabo mletih ruševin pri zasipavanju objekta do kote -1,00 m od kote terena in to strokovno upravičenost potrdita tudi geomehanik in statik, se določene ruševine po predelavi - mletju odpeljejo nazaj na delovišče, kjer se ustrezno uporabijo pri gradnjo novega objekta. Predmetni popis to varianto v tej fazi ne upošteva!
III. | SANACIJSKA DELA
IV. | ZEMELJSKA DELA
→ | OPOMBA: Posamezne količine so izračunane za celotno gradbeno jamo v raščenem stanju. Pred izdelavo projekta in popisa je bil opravljen Geološko - geotehnični pregled temeljnih tal (xy) zato so kategorije in konfiguracija terena pri izračunu izkopa določene v smislu izsledkov slednjega. Geomehanik je ob ogledu izdelal pisno poročilo: xy. Ponudnik je dolžan pri formiranju cene v celoti upoštevati vse izsledke in navodila ter zahteve poročila. V primeru kakršnihkoli težav pri temeljenju objekta in odstopanj od navedenih določil (sestava tal, dotoki vode) je potrebno obvestiti geomehanika, ki bo na osnovi opravljenega ogleda podal dopolnila k načinu temeljenja. Pred temeljenem je treba izvesti ustrezne meritve in kontrolni pregled. Rezulatati meritev morajo biti posredovani odgovornemu projektantu gradbenih konstrukcij in odgovornemu vodji projekta, ki skupaj z nadzorom presodijo nadaljni način temeljenja. V kolikor meritve ne bodo pokazale ustreznosti temeljne podlage, je dolžan investitor upoštevati nova navodila statika in geomehanika.
IV./1. | V času izvajanja izkopa in geomehanskih del mora izvajalec ažurno spremljati dela, ter temu primerno ukrepati v skladu s pravili stroke. Pri posameznih postavkah zemeljskih del iz tega poglavja mora ponudnik v cenah za enoto mere obvezno zajeti, upoštevati in vkalkulirati še:
IV./2. | Vse potrebne zaščite že varovanih brežin gradbene jame ter ostalih izkopov in varovanje le teh v času izvajanja del vse do dokončanja zasipa (vsakodnevno ažurno kontroliranje stanja gradbene jame, zaščite, pilotov, torkreta in robov izkopa: rob gradbene jame mora biti ustrezno zavarovan, gradbena jama se pregleda vsak dan s strani odgovornega vodje del, ki naroči takojšno odstranitev eventualnih nevarnih delov zemljine. Varovanje gradbene jame je predmet drugega poglavja! Pri izvedbi gradbene jame se varovanja le te ne smejo poškodovati.
IV./3. | Ažurno črpanje meteornih voda in eventualnih vdorov podtalnice/zalednih vod iz gradbene jame. Pri izvajanju izkopa je obvezno kontrolirati površino brežine, da ne nastanejo lokalni previsi. Celotna brežina mora biti v predpisanem nagibu. Glede na opravljen ogled in lokacijo objekta bo izkop ne bo posebej zahteven. Brežine začasnih izkopov se v peščenem produ lahko izvajajo v naklonu največ 1:1 oziroma je potrebno izkop varovati. Trajne brežine naj se oblikuje v naklonu največ 2:3 oziroma je potrebno brežine varovati in površinsko zaščititi.
IV./4. | Vsa utrjevanja dna izkopa, tampona, nasutij in zasipov je potrebno izvajati do predpisane zbitosti v skladu z načrtom gradbenih konstrukcij (statika) ali po navodilih projektanta ter Geološko geotehničnega elaborata. Robov izkopov se ne sme dodatno obremenjevati. V ceno je vkalkulirati izdelavo poročila o opravljenih meritvah utrjene tamponske temeljne blazine, v kolikor je to potrebno.
IV./5. | Pred izvedbo zasipa se je obvezno posvetovati s statikom ali nadzorom zaradi večplastne, mešane sestave zasipa, eventualne souporabe izkopanega materiala in izdelave zasipov ter nasipov iz mletih ruševin!
IV./6. | Obračun izkopanih, nasutih, zasutih in odpeljanih materialov se obračunava v raščenem stanju. Stalne koeficiente razrahljivosti je upoštevati v ceni za E.M. posamezne postavke. Pri obračunu zemeljskih del je upoštevati že izvedene odstranitve zemljine in vkopane odstranjene konstrukcije iz časa izvajanja rušitvenih del!
IV./7. | Faktor razrahljivosti je upoštevati smiselno v količinah - raščenem stanju - posledično v cenah za enoto mere posameznih pozicij. Dodatno se ga ne priznava, zato ga je zajeti v cenah za enoto mere.
IV./8. | V ceni za enoto je treba upoštevati vsa dela, ki so opisana v posamezni postavki ter vsa dela in ukrepe iz zgornje točke tega splošnega opisa. V ceni na enoto je potrebno upoštevati vse prenose, transporte, pomožne dela, začasna podpiranja, premične odre in čiščenje po zaključku del, vso potrebno zaščito pred uničenjem oz. poškodovanjem, vsa nakladanja in prevoz odvečnega materiala oz. izkopa na začasno in stalno deponijo s plačilom takse za deponijo.
IV./9. | Standardi, ki se nanašajo zemeljska dela, oziroma materiale, ki se uporabljajo pri zemeljskih delih.
IV./9.1. | Geotekstilije in geotekstilijam sorodni izdelki – Značilnosti, ki se zahtevajo pri nasipih, temeljih in trdnih strukturah:
SIST EN 13251:2001
SIST EN 13251:2001/ A1:2005
IV./9.2. | Geotekstilije in geotekstilijam sorodni izdelki – Značilnosti, ki se zahtevajo pri drenažnih sistemih:
SIST EN 13252:2001
SIST EN 13252:2001/ A1:2005
IV./9.3. | Geosintetične ovire-Zahtevane karakteristike pri gradnji rezervarjev in nasipov:
SIST EN 13361:2004
SIST EN 13361:2004/A1:2007
Splošna določila za zemeljska dela:
→ | Zemeljska dela se morajo izvajati po določilih začasnih tehničnih predpisov v soglasju z obveznimi standardi. Standardi za zemeljska dela vsebujejo poleg izdelave same po opisu v posameznem standardu še :
• | dela in ukrepe po določilih veljavnih predpisov varstva pri delu
• | pregled bodočih strani izkopa vsak dan pred pričetkom dela, zlasti pa po deževnem vremenu, mrazu in miniranju
• | črpanje vode iz gradbene jame in temeljev
• | čiščenje temeljev neposredno pred pričetkom betonskih del
→ | Kot široki izkop se smatra izkop širine preko 2 m1, kot površinski široki izkop, ki ne presega povprečne globine 20 cm.
→ | Odstranjevanje rastlin, zakoličenje objektov, dovoz, montaža, demontaža in odvoz strojev, naprav itd., se vkalkulirajo v pripravljalna dela in se ne obračunavajo posebej.
→ | Stroški dovoza, montaža, demontaže in odvozi strojev za zemeljska dela so osnovni kriteriji za določitev strojne oziroma ročne izvršitve zemeljskih del.
→ | Obračun izkopov in prevozov zemlje se vrši od m3 izkopa, merjeno na osnovi profilov posnetih pred izvršenim izkopom in po njem. Za določitev standardne transportne razdalje je merodajna zazidana površina objekta in sicer:
• | do 250 m2 na ravnem: = H do 20 m1
• | do 250 m2 na pobočju: = H do 20 m1 + V 2 m1
• | nad 250 m2 na ravnem: = H nad 20 m1
• | nad 250 m2 na pobočju: = H nad 20 m1 + V 2 m1
→ | Tabela zemljišč :
Ktg - naziv zemljišča - potrebno orodje - koef.zač.pov.prost.
• | I. - zrahljana zemlja - lopata - 1,15
• | II. - Navadna obdelana zemlja - lopata - 1,20
• | III. - Neobdelana plodna zemlja - lopata - kramp - 1,25
• | IV. - Preper.stena, lapor v razpad. - kramp-lomilka - 1,30
• | V. - Mehka stena ( lapor-apnenec ) - smodnik - 1,40
V. | BETONSKA, ARMIRANOBETONSKA IN ŽELEZOKRIVSKA DELA
→ | OPOMBA: Pri izvajanju betonskih, armirano betonskih del je upoštevati vse pogoje, katere navaja in predpisuje Pravilnik o tehničnih normativih za beton in armirani beton in Projekt betona, katerega izdela izvajalec. Armatura se izdeluje v skladu S PZI projektom gradbenih konstrukcij; pri čemer je upoštevati vse pogoje in navodila za izdelavo. Pri posameznih postavkah betonskih del iz tega poglavja mora ponudnik v cenah za enoto mere obvezno zajeti, upoštevati in vkalkulirati še:
V./1. | Opaži morajo biti čisti in v celoti pripravljeni za betoniranje (močenje), Črpni beton se ne sme vgrajevati z višine večje od 1m!. Betonirati se lahko začne šele po pregledu podlage, odrov, opažev in armature. Vse vezi, stebri in preklade pod ploščami se betonirajo skupaj s ploščo! Beton se ročno vgrajuje samo v predelne stene in v primerih kadar to dovoli nadzor.
V./2. | Armatura ne sme rjaveti, pred montažo jo je potrebno očistiti od eventualnih nečistoč, upoštevati je debelino zaščitne plasti betona.
V./3. | Pred naročilom je upoštevati navedene eurokode in oznake betona; po končanem betoniranju je vgrajen beton potrebno zaščititi in negovati v skladu s pravili stroke.
V./4. | Nadomestila za izvedbo elementov z naklonom do 5 % od vodoravnosti se posebej ne priznava. Za vidne konstrukcije se smatrajo vse tiste konstrukcije, ki po končani izdelavi ostanejo neometane.
V./5. | Dopustna odstopanja za pravokotnost, dimenzije in ravnost posameznih betonskih ali armiranobetonskih konstrukcij so določena po določilih DIN 18202.
V./6. | Pred začetkom betonskih del morata biti opaž in armatura popolnoma pripravljena. Odprtine za instalacijske vode morajo biti nameščene na točno predvidenih lokacijah, nameščena morajo biti vsa sidra, podometna inštalacija in ostali podometni elementi.
V./7. | Vse vezi, stebri, nosilci in preklade se betonirajo strojno s črpnim sivim betonom skupaj s ploščami ali posebej! Beton se lahko ročno vgrajuje samo v predelne stene in v primerih, kadar to dovoli nadzor ali je to predpisano v statičnem izračunu.
V./8. | Betonske mešanice morajo biti izdelane v skladu s predpisanimi standardi: SIST EN 206-1. 1, SIST EN 206, preglednico N.1 standarda oSIST 1026:2007, prEN 12620:2000,
V./9. | Pred izvedbo se je v skladu s pravilis troke in potrjenim projektom betona z nadzorno službo posvetovati o načinu vgrajevanja, kot je to označeno po posameznih poslavkah:
V./9.1. | č - črpni (ali aeriran) beton dobavljen Frco delovišče z avtomikserji; strojno vgrajevanje ali delno ročno vgrajevanje
V./9.2. | k - beton dobavljen Frco delovišče s kamionom kiperjem (kipni/kibelni beton) , vgrajen ročno s premeti ali preko prekladalnega silosa in žerjava
V./9.3. | ž,M - črpni beton (ali aeriran) dobavljen Frco delovišče z avtomikserji; ročno ali delno ročno vgrajevanje s pomoćjo prekladalnega silosa in žerjava
V./10. | Nosilci, preklade in vezi, ki so v sklopu posameznih AB plošč in AB sten se ne obračunavajo posebej in se obračunajo skupajs ploščami ali stenami, katerim pripadajo. Posebej in ločeno pod posameznimi drugimi postavkami se lahko obračunajo samo kot samostojni konstrukcijsdki elementi.
V./11. | Pri izvajanju železokrivskih del se uporablja armatura, predpisana s projektom gradbenih kobnstrukcij: Za armaturne mreže - jeklo trdnostnega razreda S500,; za rebraste armaturne palice jeklo trdonstnrgas razreda S400. na splošno velja, da morajo biti trdnostne, deformabilnostne in mehanske lastnosti jekla S400 in S500 v skaldu s standardom SIST EN 1992-1-1:2005.
V./12. | Vse vidne armirano betonske konstrukcije morajo biti izdelane v kvaliteti vidnega betona in imeti perfektne 90˚ ali 45˚ stopinske robove. Pri posameznih postavkah v popisu so v oklepajih podani podatki o zahtevani betonski mešanici v sledečem zaporedju: tlačna trdnost - razred izpostavljenosti - kloridi - maksimalno zrno. V zahtevah so podane tudi zaščitne plasti: zgoraj - spodaj - bočno.
V./13. | ZAHTEVE ZA VIDNI BETON
V./13.1. | Stebri, stene in plošče na objektu xy se izdelajo na licu mesta – na gradbišču. Osnovna zahteva je, da so elementi izdelani iz vidnega betona bele barve. V tem dokumentu so podane osnovne smernice za izdelavo elementov kot izhodišče za nadaljnje delo.
V./13.2. | Beton je bele barve. Za njegovo pripravo se bo uporabljal beli cement izbrane vrste in izvora. Predlaga se beli cement proizvajalca kot npr.:KEMA Puconci. Vse ostale komponente in njihove količine se bodo določile v okviru laboratorijskih preskusov, pri čemer se bo upošteval njihov vpliv na:
V./13.2.1. | barvo betona in na zahteve za vidni beton,
V./13.2.2. | obdelovalnost svežega betona (samo-zgoščevalni beton) in
V./13.2.3. | lastnosti strjenega betona (tlačno trdnost, geološko obnašanje).
V./13.3. | Samo-zgoščevalni beton ima lastnost, da doseže potrebno zgoščenost brez dodatnega zgoščevanja (vibriranja). Zato mora imeti tako konsistenčno stopnjo, ki omogoči betonu, da teče, pri čemer ne sme priti do segregacije in odvajanja odvečne vode (krvavenja). V strjenem stanju pa mora doseči vse s projektom predpisane lastnosti. Njegova sestava se določi v okviru predhodnih laboratorijskih preskusov, oziroma začetnih tipskih preiskav.
V./13.4. | 3. Kriteriji za vidni beton so povzeti iz veljavnega standarda za izvajanje betonskih konstrukcij – Nacionalni dodatek SIST EN 13670:2010/A101:2010.
V./13.5. | Konstrukcijski elementi predmetnega objekta morajo izpolnjevati naslednje zahteve, ki veljajo za razred vidne površine betona VB 2:
V./14. | Standardi, ki se nanašajo na AB oziroma materiale, ki se uporabljajo pri AB delih.
V./14.1. | Cement – 1. del: Sestava, zahteve in merila skladnosti za običajne cemente
SIST EN 197-1:2011
V./14.2. | Cement:-Sestave,zahteve in merila skladnosti za posebne cemente z zelo nizko toplotno hidratacijo
SIST EN 14216:2004
Kalcijev aluminatni cement-Sestava,zahteve in merila skladnosti
SIST EN 14647:2005
SIST EN 14647.2005/AC:2007
V./14.3. | Supersulfatni cement-sestava,zahteve in merila skladnosti za običajne cemente
SIST EN 15743:2010
V./14.4. | Agregati za beton
SIST EN 12620:2002+A1:2008
V./14.5. | Lahki agregati – 1. del: Lahki agregati za beton, malto in injekcijsko malto
SIST EN 13055-1:2002
SIST EN 13055-1:2002/AC:2004
V./14.6. | Beton - 1.del - Specifikacija, lastnosti, proizvodnja in skladnost
SIST EN 206-1:2003
SIST EN 206-1:2003/A1:2004
SIST EN 206-1:2003/A2:2005
SIST EN 1026 (OP: Uporablja se zadnja veljavna izdaja standarda z vsemi dopolnili in popravki)
V./14.7. | Armatura
slovensko tehnično soglasje STS-05/007
STS-05/012 za armaturne mreže
STS-06/042 za rezano in krivljeno armaturo
V./14.8. | Vlakna za beton-1.del:Jeklena vlakna-definicije,specifikacije in skladnost
SIST EN 14889-1:2006
V./14.9. | Vlakna za beton-2.del: Polimerna vlakna-definicije,specifikacije in skladnost
SIST EN 14889-2:2006
V./14.10. | Konstrukcijska ležišča- 5.del:Lončna ležišča
SIST EN 1337-5:2005
V./14.11. | Konstrukcijska ležišča- 6.del:Linijska in točkovna zasučna ležišča
SIST EN 1337-6:2004
V./14.12. | Konstrukcijska ležišča- 7.del:Sferična in cilindrična PTFE ležišča
SIST EN 1337-7:2004
V./14.13. | Konstrukcijska ležišča- 8.del:Vodila za ležišča in pritrjene konstrukcije
SIST EN 1337-8:2008
V./14.14. | Betonarna ki proizvede beton o kontroli proizvodnje
Certifikat kontrole proizvodnje s strani certifikacijskega organa
V./14.15. | Kemijski dodatki za beton, malto in injekcijsko maso – 2.del: Kemijski dodatki za beton – Definicije, zahteve, skladnost, označevanje in etiketiranje
SIST EN 934-2:2009+A1:2012
V./14.16. | Kemijski dodatki za beton, malto in injekcijsko maso – 5.del: Kemijski dodatki za brizgan beton – Definicije, zahteve, skladnost, označevanje in obeleževanje
SIST EN 934-5:2008
V./14.17. | Proizvodi in sistemi za zaščito in popravilo betonskih konstrukcij – Definicije, zahteve, kontrola kakovosti in ovrednotenje skladnosti – 2.del: Sistemi za zaščito površine betona
SIST EN 1504-2:2004
V./14.18. | Proizvodi in sistemi za zaščito in popravilo betonskih konstrukcij – Definicije, zahteve, kontrola kakovosti in ovrednotenje skladnosti – 3.del: Konstrukcijska in nekonstrukcijska popravila
SIST EN 1504-3:2006
V./14.19. | Proizvodi in sistemi za zaščito in popravilo betonskih konstrukcij – Definicije, zahteve, kontrola kakovosti in ovrednotenje skladnosti – 4.del: Konstrukcijsko povezovanje
SIST EN 1504-4:2005
V./14.20. | Proizvodi in sistemi za zaščito in popravilo betonskih konstrukcij – Definicije, zahteve, kontrola kakovosti in ovrednotenje skladnosti – 5.del: Injektiranje betona
SIST EN 1504-5:2005
V./14.21. | Proizvodi in sistemi za zaščito in popravilo betonskih konstrukcij – Definicije, zahteve, kontrola kakovosti in ovrednotenje skladnosti – 6. del: Sidranje armaturne palice
SIST EN 1504-6:2006
V./14.22. | Proizvodi in sistemi za zaščito in popravilo betonskih konstrukcij – Definicije, zahteve, kontrola kakovosti in ovrednotenje skladnosti – 7.del: Zaščita armature proti koroziji
SIST EN 1504-7:2006
V./14.23. | Mikro silika za beton – 1.del: Definicije, zahteve in merila skladnosti
SIST EN 13263-1:2005+A1:2009
V./14.24. | Montažni betonski izdelki
SIST EN 14843:2007
Splošna določila za betonska dela:
→ | Betonska dela se morajo izvajati po določilih veljavnih tehničnih predpisov in normativov v soglasju z obveznimi standardi ( SIST )
→ | Vgrajeni materiali za ta dela morajo po kvaliteti ustrezati določilom veljavnih tehničnih predpisov in standardov.
→ | Standardi za betonska dela po tem katalogu vsebujejo poleg izdelave opisane v posameznem standardu še vsa potrebna pomožna dela, zlasti:
• | dela in ukrepe po določenih veljavnih predpisov varstva pri delu,
• | čiščenje in močenje opažev neposredno pred pričetkom betoniranja,
• | čiščenje betonskega železa od blata, maščob in rje, ki se lušči, postavljanje podložk in začasno vezanje armature k opažu,
• | manjša popravila opažev pri betoniranju;
• | vmetavanje betona v opaže in premeščanje lijaka med betoniranjem,
• | čiščenje prostorov in delavnih naprav po dovršenem delu,
• | zaščita in močenje betona,
→ | Naprava in odstranitev opažev, podpor, transportnih in drugih odrov, potrebnih pri vgrajevanju betona ter priprava in polaganje betonskega železa, niso vključeni v standardih za betonska dela. Ta dela se obračunavajo posebej.
→ | Vgrajevanje betona
→ | Splošni pogoji:
• | Pred pričetkom betonskih del mora biti opaž in armatura popolnoma pripravljena;
• | Opaž mora biti popolnoma zaliti z betonom, beton mora biti gost in brez gnezd. Armatura mora ostati na svojem mestu in mora biti obdana od vseh strani s predpisanim zaščitnim slojem betona;
• | Višina prostega pada betona ne sme biti večja od 1 m. V primeru, da se mora beton vmetavati z večje višine, je potrebno, da bi preprečili segregacijo, uporabiti eno od priznanih metod za vmetavanje betona;
• | Kvaliteta betona mora ustrezati zahtevam splošnih določil za betonska dela in opis del;
• | Kot vidne konstrukcije se smatrajo vse tiste konstrukcije iz betona, ki ostanejo po izdelavi neometane.
→ | Opis dela :
• | Ročno vgrajevanje z ročnim ali strojnim zgoščevanjem betona v konstrukcije določenega preseka;
• | Naprava betona s prenosom vsega materiala do mesta izdelave;
• | Prenos betona do mesta vgaditve;
• | Vsa pomožna dela po opisu iz splošnih določil za betonska dela
→ | Obračun :
• | vgrajevanje se obračuna v m3 vgrajenega betona:
→ | Betonsko železo :
→ | Splošni pogoji :
• | betonsko železo mora biti obdelano v skladu z veljavnimi predpisi, točno po armaturnem načrtu.
• | Pritrjeno mora biti tako, da ostane med betoniranjem na svojem mestu
→ | Standardi razlikujejo tri vrste armature:
• | enostavna armatura: to je enojna armatura čez eno polje nosilec, plošče in stropove, armatura temeljev, zidov, zidnih vezi, navadno armiranih stebrov in podobno.
• | srednje zahtevna armatura : to je armatura čez več polj za nosilce, plošče in stropove, dvojna armatura čez eno polje, armatura kontinuiranih temeljev, nosilcev in preklad nepravilnih oblik, ločenih zidov, bunkerjev in protiletalskih zaklonišč, stebrov za daljnovode, navadnih okvirjev in podobno.
• | zahtevna armatura : to je dvojna armatura čez več polj za nosilce, plošče in stropove, armatura poševnih okvirov, zavitih stopnic brez stebra v sredini, kupol, lupin in podobno.
→ | Opis dela :
• | ravnanje, rezanje, krivljenje, polaganje in vezanje armature
• | prenos armature do mesta vgraditve
• | vsa pomožna dela po opisu iz točke splošnih določil za betonska dela
VI. | ZIDARSKA DELA
→ | OPOMBA: Čiščenje prostorov, objekta, opreme in delovnih naprav po končanih posameznih fazah je vkalkulirati v e.m. Pri posameznih postavkah zidarskih del iz tega poglavja mora ponudnik v cenah za enoto mere obvezno zajeti, upoštevati in vkalkulirati še:
VI./1. | Izvajalec je pred pričetkom izvedbe estrihov dolžan predložiti projekt estrihov, v katerem bo prikazan način zagotavljanja kvalitete vgrajenih estrihov ter njihovo negovanje do dosežene dokončne predpisane kvalitete. Stroške negovanja estrihov je vkalkulirati v ceno po enoti mere in pri sami izvedbi estrihov obvezno izvesti vsa dela po popisu vključno s potrebno dobavo in polaganjem robnih trakov v višini celotne podne konstrukcije + 2 cm. Višek trakov se odstrani po končanih delih odstrani. Nadomestila za izvedbo estrihov z naklonom do 5 % od vodoravnosti se posebej ne priznava. V ceno enote mere izvedbe estriha je vkalkulirati tudi izvedbo morebitnih muld in grebenov ; delovne stike in dilatacije. - Dilatacijska polja zunanjih in notranjih estrihov so velikosti 20-25 m2 in jih je potrebno uskladiti s potekom fug finalnega tlaka.
VI./2. | Dopustna odstopanja za pravokotnost , površinsko ravnost in dimenzije gradbenih elementov veljajo določila DIN 18202.
VI./3. | Vsa dela morajo biti izvedena na način, ki omogoča in zagotavlja predpisano varnost, stabilnost in funkcionalnost ter življensko dobo posameznega elementa.
VI./4. | V ponudbenih cenah je zajeti tudi strošek zaščite izvedenih del med posameznimi fazami del ( hidroizolacija , estrihi, polaganje keramike) in pri izdelavi horizontalne in vertikalne hidroizolacije obvezno upoštevati in v e.m. vkalkulirati vsa predhodna dela: izdelava zaokrožnic na stikih vertikal in horizontal ipd...
VI./5. | Ometane površine morajo biti vertikalno in horizontalno ravne z ostrimi robovi na stikih sten in na vogalih (če ni s popisom in projektom drugače predvideno). Na mestih, kjer se stene oblagajo s keramično oblogo, se ometi namesto s podaljšano apneno malto izdelajo s podaljšano cementno malto in na željo investitorja lahko samo z grobim gladko zaribanim ometom, kar se upošteva pri obračunu.
VI./6. | Vse zidarske odre je potrebno vkalkulirati v ceno za enoto mere.
VI./7. | Zidovi morajo biti zidani ravno, s čistimi bloki, fuge morajo biti enakomernih debelin ter popolnoma horizontalne in vertikalne. Stiki in fuge morajo biti z veznim sredstvom popolnoma zapolnjeni.
VI./8. | Cevi za prezračevanje so predmet popisa strojnih inštalacij.
VI./9. | Pri uporabi in zidanju POROTHERM DRYFIX sistema s "Porotherm 25/38 Plan Dryfix, 20/38 Plan Dryfix" brušeno opeko za nosilne zidove; "Porotherm 10/20 Plan Dryfix, 12/50 Plan Dryfix" brušeno opeko za predelne stene ter pri uporabi montažnih preklad je potrebno obvezno in dosledno upoštevati navodila, standarde, normative in kriterije proizvajalca Wienerberger Porotherm. Izvajalec naj pred pričetkom zahteva od proizvajalca tehnična navodila in vsa ostala pojasnila. Obračun se vrši v skladu s prikazanimi postavkami, opombami in zahtevami tega popisa!
Standardi, ki se nanašajo zidarska dela, oziroma materiale, ki se uporabljajo pri zidarskih delih.
VI./10.1. | Zidarski cement – 1. del: Sestava, zahteve in merila skladnosti
SIST EN 413-1:2011
VI./10.2. | Gradbeno apno – 1. del: Definicije, zahteve in merila skladnosti
SIST EN 459-1:2010
VI./10.3. | Specifikacija za zidake – 1. del: Opečni zidaki
Specifikacija za zidake – 3. del: Betonski zidaki (kompaktni in lahki agregati)
SIST EN 771-6:2011
VI./10.4. | Montažni betonski izdelki-Normalni in lahki betonski bloki-Značilnosti in obnašanje izdelkov
SIST EN 15435:2008
VI./10.5. | Montažni betonski bloki-Betonski bloki iz lesenih drobcev-Lastnosti in obnašanje izdelkov
SIST EN 15498:2008
VI./10.6. | Specifikacija za dodatne komponente zidovine – 1. del: Vezna stremena, sidrni trakovi, obešala in konzole
SIST EN 845-1:2013
VI./10.7. | Specifikacija za dodatne komponente zidovine – 2. del: Preklade
SIST EN 845-2:2013
VI./10.8. | Specifikacija za dodatne komponente zidovine – 3. del: Jeklene mreže za armiranje naležnih reg
SIST EN 845-3:2013
VI./10.9. | Specifikacija malt za zidanje – 1. del: Zunanji in notranji ometi
SIST EN 998-1:2010
VI./10.10. | Specifikacija malt za zidanje – 2. del: Malta za zidanje
SIST EN 998-2:2010
VI./10.11. | Agregati za malte
SIST EN 13139:2002
SIST EN 13139:2002/AC:2004
VI./10.12. | Lahki agregati -1.del:Lahki agregati za beton, malto in injekcijsko malto
SIST EN 13055-1:2002
SIST EN 13055-1:2002/AC:2004
VI./10.13. | Specifikacija za zunanje in notranje omete na osnovi organskih veziv
SIST EN 15824:2009
VI./10.14. | Vlakna za beton – 1. del: Jeklena vlakna – Definicije, specifikacije in skladnost
SIST EN 14889-1:2006
VI./10.15. | Vlakna za beton – 2. del: Polimerna vlakna – Definicije, specifikacije in skladnost
SIST EN 14889-2:2006
VI./10.16. | Kemijski dodatki za beton, malto in injekcijsko maso – 3.del: Kemijski dodatki za malto za zidanje – Definicije, zahteve, skladnost, označevanje in etiketiranje
SIST EN 934-3:2009+A1:2012
VI./10.17. | Pigmenti za obarvanje gradbenih materialov na osnovi cementa in/ali apna – Specifikacije in metode preskušanja
SIST EN 12878:2005
SIST EN 12878:2005/ AC:2006
VI./10.18. | Mavčna veziva in mavčni notranji ometi – 1. del: Definicije in zahteve
SIST EN 13279-1:2008
VI./10.19. | Veziva, sestavljena veziva in industrijsko pripravljene mešanice za estrihe na osnovi kalcijevega sulfata – 1. del: Definicije in zahteve
SIST EN 13454-1:2004
VI./10.20. | Veziva za magnezitne estrihe – Akustični magnezit in magnezijev klorid – 1. del: Definicije in zahteve
SIST EN 14016-1:2004
VI./10.21. | Veziva za magnezitne estrihe – Kaustični magnezit in magnezijev klorid – 1.del: definicije in zahteve
SIST EN 14016-1:2004
VI./10.22. | Estrihi – Materiali za estrihe- Lastnosti in zahteve
SIST EN 13813:2003
VI./10.23. | Kovinski profili-Definicije, zahteve in preskusne metode – 1.del: Notranji omet
SIST EN 13658-1:2005
VI./10.24. | Kovinski profili-Definicije, zahteve in preskusne metode – 2.del: Zunanji omet
SIST EN 13658-2:2005
VI./10.25. | Polimerni materiali-Profili iz nemehčanega polivinilklorida (PVC-U) za uporabo v gradbeništvu – 2.del: Profili PVC-U in PVC-UE za notranje in zunanje obloge zidov in stropov
SIST EN 13245-2:2008
SIST EN 13245-2:2008/AC:2010
VI./10.26. | Mavčni bloki -Definicije, zahteve in metode preizkušanja
SIST EN 12859:2011
VI./10.27. | Lepila na osnovi mavca za bloke iz mavca-Definicije, zahteve in metode preizkušanja
SIST EN 12860:2002
SIST EN 12860:2002/AC:2004
VI./10.28. | Steklo v gradbeništvu-Stekleni zidaki in stekleni tlakovci-2.del: Ovrednostenje skladnosti, standard za izdelek
SIST EN 1051-2:2008
izolacije
VI./10.29. | Toplotnoizolacijski proizvodi za stavbe – Proizvodi iz mineralne volne (MW) – Specifikacija
SIST EN 13162:2013
VI./10.30. | Toplotnoizolacijski proizvodi za opremo stavb in industrijske instalacije – Proizvodi iz mineralne volne (MW) – Specifikacija
SIST EN 14303:2010+A1:2013
VI./10.31. | Toplotnoizolacijski proizvodi za stavbe – Razsuti proizvodi iz mineralne volne (MW)-1.del:Specifikacija za vezane in razsute proizvode pred vgradnjo
SIST EN 14064-1:2010
VI./10.32. | Toplotnoizolacijski proizvodi za opremo stavb in industrijske inštalacije – Proizvodi iz ekspandiranega perlita (EP), oblikovani na mestu vgradnje -1.del: Specifikacija za vezane in razsute proizvode pred vgradnjo
SIST EN 15599-1:2011
VI./10.33. | Toplotnoizolacijski proizvodi za opremo stavb in industrijske inštalacije – Proizvodi iz ekspandiranega vermikulita (EV), oblikovani na mestu vgradnje -1.del: Specifikacija za vezane in razsute proizvode pred vgradnjo
SIST EN 15600-1:2011
VI./10.34. | Toplotnoizolacijski proizvodi za stavbe – Proizvodi iz ekspandiranega polistirena (EPS) – Specifikacija
SIST EN 13163:2013
VI./10.35. | Toplotnoizolacijski proizvodi za stavbe – Proizvodi iz ekstrudiranega polistirena (XPS) – Specifikacija
SIST EN 13164:2013
VI./10.36. | Toplotnoizolacijski proizvodi za stavbe – Proizvodi iz trde poliuretanske pene (PUR) – Specifikacija
VI./10.37. | SIST EN 13165:2013
VI./10.38. | Toplotnoizolacijski proizvodi za stavbe – Proizvodi iz brizgane poliuretanske pene (PUR) in poliizocianuratne pene (PIR), oblikovani na mestu vgradnje -1.del: Specifikacija penastega sistema pred vgradnjo
SIST EN 14315-1:2013
VI./10.39. | Toplotnoizolacijski proizvodi za stavbe – Proizvodi iz trde poliuretanske pene (PUR) in poliizocianuratne pene (PIR), oblikovani na mestu vgradnje -1.del: Specifikacija penastega sistema pred vgradnjo
SIST EN 14318-1:2013
VI./10.40. | Toplotnoizolacijski proizvodi za stavbe – Proizvodi iz fenolne pene (PF) – Specifikacija
SIST EN 13166:2013
VI./10.41. | Toplotnoizolacijski proizvodi za stavbe – Proizvodi iz penjenega stekla (CG) – Specifikacija
SIST EN 13167:2013
VI./10.42. | Toplotnoizolacijski proizvodi za stavbe – Proizvodi iz lesne volne (WW) – Specifikacija
SIST EN 13168:2013
VI./10.43. | Toplotnoizolacijski proizvodi za stavbe – Proizvodi iz ekspandiranega perlita (EPB) – Specifikacije
SIST EN 13169:2013
VI./10.44. | Toplotnoizolacijski proizvodi za stavbe _ Proizvodi iz ekspandirane plute (ICB) – Specifikacija
SIST EN 13170:2013
VI./10.45. | Toplotnoizolacijski proizvodi za stavbe – Proizvodi iz lesenih vlaken (WF) – Specifikacija
SIST EN 13171:2013
VI./10.46. | Toplotnoizolacijski materiali in proizvodi – Proizvodi iz ekspandiranega glinenega agregatnega proizvoda (LWA), oblikovani na mestu vgradnje – 1.del: Specifikacija za vezane in razsute proizvode pred vgradnjo
SIST EN 14063-1:2005
SIST EN 14063-1:2005/AC:2008
VI./10.47. | Toplotnoizolacijski in lahki polnilni proizvodi za inženirske objekte (DEA) – Proizvodi iz ekspandiranega glinenega agregatnega proizvoda (LWA)
SIST EN 15732:2013
VI./10.48. | Toplotnoizolacijski proizvodi za opremo stavb in industrijske instalacije – Proizvodi iz ekspandiranega perlita (EPB) in vermikulita (EV) - Specifikacija
SIST EN 15501:2013
VI./10.49. | Toplotnoizolacijski proizvodi za stavbe _ Proizvodi iz ekspandiranega perlita (EP), oblikovani na mestu vgradnje – 1.del: Specifikacija za vezane in razsute proizvode pred vgradnjo
SIST EN 14316-1:2005
VI./10.50. | Toplotnoizolacijski materiali in proizvodi – Proizvodi iz razplastenega vermikulita (EV), oblikovani na mestu vgradnje – 1.del: Specifikacija za vezane in razsute proizvode pred vgradnjo
SIST EN 14317-1:2005
VI./10.51. | Toplotnoizolacijski in lahko polnilni proizvodi za inženirske objekte – Proizvodi iz ekspandiranega polistirena (SPS) – Specifikacija
SIST EN 14933:2007
VI./10.52. | Toplotnoizolacijski in lahko polnilni proizvodi za inženirske objekte – Proizvodi iz ekstrudiranega polistirena (XPS) – Specifikacija
SIST EN 14934:2008
VI./10.53. | Toplotnoizolacijski proizvodi za stavbe – Proizvodi iz polietilenske pene (PEF) – Specifikacija
SIST EN 16069:2013
VI./10.54. | Hidroizolacijski trakovi – Polimerni in elastomerni tesnilni trakovi za temelje – Definicije in lastnosti
SIST EN 13967:2012
VI./10.55. | Hidroizolacijski trakovi – Bitumenski tesnilni trakovi za temelje – Definicije in lastnosti
SIST EN 13969:2005
SIST EN 13969:2005/ A1:2007
VI./10.56. | Hidroizolacijski trakovi – Bitumenski trakovi, ki kontrolirajo gibanje vode in/ali vodne pare – Definicije in lastnosti
SIST EN 13970:2005
SIST EN 13970:2005/ A1:2007
VI./10.57. | Hidroizolacijski trakovi – Polimerni in elastomerni trakovi, ki kontrolirajo gibanje vode in/ali vodne pare – Definicije in lastnosti
SIST EN 13984:2013
VI./10.58. | Hidroizolacijski trakovi – Polimerni in elastomerni trakovi za tesnjenje – Definicije in lastnosti
SIST EN 14909:2012
VI./10.55. | Hidroizolacijski trakovi – Bitumenski trakovi za tesnjenje – Definicije in lastnosti
SIST EN 14967:2006
VI./10.56. | Sistemi za kontrolo tesnosti – 1.del: Splošna načela
SIST EN 13160-1:2003
VI./10.57. | Bitumen in bitumenska veziva – Okvirna specifikacija za bitumne, modificirane s polimeri
SIST EN 14023:2010
Splošna določila za zidarska dela:
→ | Zidarska dela se morajo izvajati po določilih veljavnih tehničnih predpisov in normativov v soglasju z obveznimi standardi.
→ | Vgrajeni materiali za ta dela morajo po kvaliteti ustrezati določilom veljavnih tehničnih predpisov in slstandardov.
→ | Kvaliteta malt za zidarska dela mora ustrezati določilom veljavnih tehničnih predpisov in standardov.
→ | Standardi za zidarska dela vsebujejo, poleg izdelave opisane v posameznem standardu, še vsa potrebna pomožna dela, zlasti:
• dela in ukrepe po določenih veljavnih predpisov varstva pri delu
• prenos vode za močenje opeke in zidov, premeščanje maltark in občasno mešanje malte, dodajanje materiala in orodja
• postavite, premeščanje in odstranitev premičnih odrov višine do 2 m1
• prenos in obeleževanje višinskih točk v objektu
• čiščenje prostorov, izdelkov in delavnih priprav med delom in po dovršenem delu.
→ | Za višino prostorov nad 4 m se postavitev, premeščanje in odstranitev premičnih odrov obračunajo posebej.
• | Naprava in odstranitev nepremičnih odrov, stopnišč, transportnih in lovilnih odrov se obračunajo posebej.
• | Zidarska dela obrtnikom in instaliranjem ter vzidave se upoštevajo pri standardih za obrtniška in instalaterska dela.
• | Zidanje z opeko :
→ | Splošni pogoji:
→ | Zidanje mora biti čisto, s pravilno vezavo opeke.Stiki morajo biti dobro zaliti z malto, vrste popolnoma vodoravne, malta pa ne sme biti v debelejšem sloju kot 15 mm. Vse površine morajo biti popolnoma ravne in navpične, odvečna malta iz stikov se mora odstraniti, dokler je še sveža;
→ | Kvaliteta opeke in malte mora ustrezati zahtevam splošnih določil in opisu standardov za zidarska del.
• | Opis dela :
• zastavljanje zidov;
• naprava malt s prenosom do mesta izdelave malte;
• prenos materiala do mesta vgraditve;
• zidanje z opeko po opisu v posameznem standardu;
• vsa pomožna dela po opisu iz splošnih določil za zidarska dela.
Obračun :
Zidanje z opeko se obračunava po dejansko izvršenih količinah, po opisu in enoti mere v posameznem standardu.
Odprtine za okna in vrata se odbijajo po zidarskih merah iz načrta.
→ | Ometi
→ | Splošni pogoji :
• | Vse omete površine morajo biti popolnoma ravne, z enekomerno površinsko obdelavo.
• | Kvaliteta malte mora ustrezati določilom standardov.
→ | Opis dela:
• naprava vodil
• naprava malt s prenosi do mesta vgraditve
• prenos materiala do mesta vgraditve
• naprava ometa po opisu v posameznem standardu
• vsa pomožna dela po opisu iz točke splošnih določil za zidarska dela
Obračun pri širini špalete do 20 cm :
• odprtine do 3 m2 se ne odbijajo, špalete se ne obračunavajo posebej
• pri odprtinah 3-5 m2 se odbijajo odprtine nad 3 m2 in špalete se ne obračunavajo posebej
• pri odprtinah nad 5 m2 se odbijajo odprtine nad 3 m2 in špalete se obračunavajo posebej
• | Če so špalete širše od 20 cm, se v vseh primerih širine nad 20 cm obračunava posebej, odprtine pa se odbijajo na isti način , kot pri odprtinah s špaletami do 20 cm.
→ | Izolacije :
→ | Splošni pogoji :
• vse izolacije morajo ustrezati splošnim določilom veljavnih tehničnih predpisov, drugih normativov in obveznih standardov /SIST/EN
• po zvočni izolaciji se stropne konstrukcije delijo v dve skupini:
• stropne konstrukcije, ki zadovoljujejo zahtevam o zaščiti pred ropotom/teže nad 300kg/m2
• stropne konstrukcije, ki ne odgovarjajo zaščiti pred ropotom / prenosu zraka po zraku - teže izpod 300 kg/m2
Opis dela :
• priprava vsega izolacijskega materiala s prenosom do mesta vgraditve
• naprava izolacije po opisu v posameznih standardu
• vsa pomožna dela po opisu iz splošnih boločil za zidarska dela
→ | Razna zidarska dela :
→ | Splošni pogoji :
• razna zidarska dela se morajo izvajati po veljavnih predpisih in normativih
• kvaliteta uporabljenih materialov in izdelkov mora ustrezati zahtevam obveznih standardov
Opis dela :
• naprava malt s prenosi do mesta izdelave malte
• prenos materiala do mesta vgraditve
• naprava raznih zidarskih del po opisu v posameznem standardu
• vsa pomožna dela po opisu iz splošnih določil za zidarska dela
→ | Splošna določila za fasaderska dela :
• | Fasaderska dela se morajo izvajati po določenih veljsvnih normativov v skladu z obveznimi standardi.
• | Materiali za ta dela morajo v pogledu kvalitete ustrezati določilom normativov in spločnih oBveznih standardov.
• | Standardi za fasaderska dela po tem katalogu vsebujejo poleg izdelave same po opisu v posameznem standardu in še vsa potrebna pomožna dela, zlasti:
• dela in ukrepe po določilih veljavnih predpisov varstva pri delu
• prenos vode za močenje zidov, premeščanje maltark in občasno mešanje malte, dodajanje materiala in orodja
• čiščenje prostorov, odrov, izdelkov in delovnih priprav po dovršenem delu
Naprava in odstranitev potrebnih fasadnih odrov niso vključena v standardih za fasaderska dela in se obračunavata posebej.
→ | Omet fasade :
→ | Splošni pogoji:
• vse ometane površine morajo biti ravne z enakomerno površinsko obdelavo
• standardi razlikujejo tri vrste fasade:
° enostavne gladke fasade: odstotek odprtin in izpadov na fasadi je 25% celotne površine fasade
° srednje razčlenjena fasada: odstotek odprtin in izpadov na fasadi je 35% celotne površine fasade
° razčlenjena fasada : odstotek odprtin in izpadov na fasadi je nad 35% celotne površine fasade
→ | Opis dela :
• čiščenje reg in močenje površine zidu
• naprava vodil, napravo malt in prenose materiala do mesta vgraditve
• ometavanje po opisu v posamezni postavki
• vsa pomožna dela po opisu iz splošnih določil za fasaderska dela
VII. | TESARSKA DELA - OPAŽI IN ODRI
→ | OPOMBA: Pri izvajanju tesarskih del je upoštevati vsa pripravljalna dela pri opažih, razopaževanje in zlaganje lesa in opažev. Opaži morajo biti pred uporabo pravilno negovani s premazi in odstranitev premazov upoštevana v posameznih cenah E.M. Tesnost in stabilnost opažev mora biti brezpogojno zagotovljena. Opaži za vidne betone morajo biti pripravljeni tako, da so po razopaženju betonske ploskve brez deformacij, gladke oziroma v strukturi določeni s projektom in popolnoma zalite brez gnezd in iztekajočega betona. Pred izvedbo opažev je preveriti in upoštevati vsa navodila in opombe, ki so navedene pri AB delih. Pri posameznih postavkah tesarskih del iz tega poglavja mora ponudnik v cenah za enoto mere obvezno zajeti, upoštevati in vkalkulirati še:
VII./1. | Varovalni odri, ki služijo varovanju življenja, izvajalcev ter ostalih na gradbišču se za čas izvajanja ne obračunavajo posebej, ampak jih je potrebno upoštevati v cenah za enoto posameznih postavk, v kolikor to ni v popisu posebej opisano in označeno.
VII./2. | Amortizacijsko stopnjo opažev in odrov ne glede na dobo za ves čas gradnje na objektu oziroma posamezne faze pri gradnji tudi takrat, kadar je v posamezni postavki amortizacija določena.
VII./3. | Stroške za morebitne statične presoje stabilnosti, sidranja in preizkuse opažev, delovnih odrov, varovalnih ali pomičnih odrov je vkalkulirati v cene po enoti posameznih postavk.
VII./4. | Opaži morajo biti izdelani po merah iz projekta ali posameznih načrtov z vsemi potrebnimi podporami z vodoravno in diagonalno povezavo tako, da so stabilni in vzdržijo vse obtežbe; površine morajo biti čiste in ravne; Vidni opaž se smatra v primeru ko konstrukcija po razopaževanju ostane neometana.
VII./5. | Opaži armiranobetonskih sten in ostalih armiranobetonskih konstrukcij se zapirajo šele po montaži podometne inštalacije ali po montaži opažev za utore.
VII./6. | Za vidni opaž se smatra primer, ko konstrukcija po razopaževanju ostane neometana. (plošče, stene in stebri), glej oznako "viden beton". V teh primerih je točnost in toleranca opaženja ± 3 mm! V cenah na enoto pri postavkah z navedbo "vidni beton" mora ponudnik upoštevati izdelavo perfektnih 90 stopnijskih robov, brez okruškov. Odprtine v opažih AB zidov in AB plošč se ne odbijajo vendar mora ponudnik zajeti v osnovni ceni za enoto opaža vse predvidene preboje, katere se ne obračunava kot dodatno delo razen prebojev, ki so s tem popisom ali s popisom inštalacij (vsi manjši preboji) obdelani v ločenih postavkah.
VII./7. | V vseh postavkah tesarskih del je v ceni za enoto mere opažev obvezno zajeti potrebno opaževanje, razopaževanje, čiščenje in mazanje opažev ter zlaganje na primernih deponijah skupaj z vsemi transporti in pomožnimi deli.
VII./8. | Nosilci, preklade, razširitve (stebri) in vezi, ki so v sklopu posameznih AB sten se ne obračunavajo posebej in se obračunajo kot dvostranski ali enostranski opaž sten, katerim pripadajo. Posebej in ločeno pod posameznimi drugimi postavkami se lahko obračunajo samo kot samostojni konstrukcijski elementi. Stransko zapiranje elementov se obračuna posebej. Odprtine uza okna in vrat se odbijejo v celoti!
VII./9. | Odri:
VII./9.1. | Za vse odre je izdelati statični izračun izdelan s strani izvajalca, z upoštevanjem standarda SIST EN 12811. Odre je izdelati, pregledovati in voditi dokumentacijo v skladu s predpisi. Upoštevati je SIST HD 1000 za sistemske delovne odre.
VII./9.2. | Vsi odri na zgradbi morajo biti napravljeni, premeščeni in odstranjevani z delavci predpisane kvalifikacije in pod nadzorstvom odgovorne strokovne osebe gradbišča.
VII./9.3. | Ves material za napravo odrov mora biti kvaliteten in ustreznih dimenzij, kar je treba pred vgraditvijo preveriti.
VII./9.4 . | Pred uporabo ter vsaj enkrat tedensko med uporabo in pred ponovno uporabo po daljši prekinitvi del, mora vse odre pregledati odgovorna strokovna oseba iz strani izvajalca.
VII./9.3. | V primeru da posamezne postavke v popisu ne zajemajo celotnega opisa potrebnega za funkcionalno dokončanje dela, mora ponudnik izvedbo le tega vključiti v ceno na enoto!
VII./9.4. | Pred izvedbo opažev je preveriti in upoštevati vsa navodila in opombe, ki so navedene pri AB delih.
VII./9.5. | Eventuelne distančne cevke je potrebno po odstranitvi opaža odstraniti in zatesniti z ustreznim materialom, kjer je potrebno mora polnilo zagotavljati vodotesnost. Tesnilni material mora biti enakega izgleda, strukture in barve, površina pa mora imeti enako teksturo kot osnovna betonirana površina betonskega elementa, ki se tesni.
Splošna določila za tesarska dela:
• | Tesarska dela se morajo izvajati po določilih veljavnih tehničnih predpisov v soglasju z obveznimi standardi. Les za ta dela mora v pogledu dimenzij in kvalitete ustrezati določilom obveznih standardov. Standardi za tesarska dela vsebujejo poleg izdelave same, po opisu v posameznem standardu, še vsa potrebna pomožna dela zlasti:
• dela in ukrepe po določilih veljavnih predpisov varstva pri delu;
• snemanje potrebnih izmer na mestu samem;
• postavitev, premeščanje in odstranitev premičnih odrov višine do 2 m1 potrebnih za napravo tesarskih del;
• zbiranje in soltiranje lesa po dimenzijah
• | Naprava in odstranitev morebitnih nepremičnih odrov, potrebnih za napravo tesarskih del na višini, se obračunavata posebej.
• | Opaži :
• | Splošni pogoji:
• | Opaži morajo biti izvršeni točno po merah iz načrtov z vsemi potrebnimi podporami, z vodoravno in diagonalno povezani tako, da so stabilni in da vzdržijo obtežbe z betonom. Notranje površine morajo biti čiste in ravne. Pri objektih z več nadstropji mora biti razpored gornjih podpor tak, da se obtežba prenaša neposredno na spodnje podpore.
• | Opaži morajo biti izdelani tako, da se razopažanje opravi lahko brez pretresov in poškodovanja konstrukcije in opažev samih.
• | Opis dela :
• naprava opažev po opisu v posamezni postavki s prenosom potrebnega materiala do mesta vgraditve
• podpiranje, zavetrovanje in vezanje opažev
• razopaženje
• ruvanje žičnikov, čiščenje opažev, odnos lesa v deponijo ter sortiranje po dimenzijah
• vsa pomožna dela po opisu iz splošnih določil za tesarska dela
Obračun :
• | Opaž temeljev, zidov, stebrov, nosilcev, preklad plošč in obokov ter vencev nad 80 cm širine se obračunava po m2 notranje površine, t.j. razvite vidne površine izdelanih konstrukcij. Opaž vezi se obračunava v m1 horizontalne projekcije vezi, merjena vsaka vidna stran posebej.
• | Opaž vencev širine do 80 cm se obračunava v m1 horizontalne projekcije merjene po zunanjem robu konstrukcije.
• | Opaž stopniščnih ram, podestov in klančin se obračunava po m2 opažne površine vključno z zrcalno in čelno ploskvijo.
• | Odri :
• | Splošni pogoji:
• material za napravo odrov mora biti kvaliteten, kar je treba pred vgraditvijo preveriti
• pred uporabo, enkrat tedensko med uporabo in po daljši prekinitvi del mora vse odre pregledati odgovorna strok. oseba
• premični odri višine do 2 m1 so vključeni v standardih ostalih gradbenih del in se ne obračunavajo posebej
• | Obračun :
• | Fasadni odri se obračunavajo po m2 vertikalne projekcije merjeno po zunanjem robu nosilnih stebrov (zidov) in 1,00 m1 nad najvišjim podom,
• odstranitev odrov, žičnikov, čiščenje in odnos materiala v deponijo ter sortiranje po dimenzijah se ne obračunava posebej.
• vsa pomožna dela po opisu iz točke splošnih določil za tesarska dela
• | Opis dela :
• naprava odrov po opisu v posamezni postavki del s prenosom materiala do mesta vgraditve
• naprava predpisanih ograj, sidranja in pritrditev
• odstranitev odrov , ruvanje žičnikov, čiščenje in odnos materiala v deponijo ter sortiranje po dimenzijah
• vsa pomožna dela po opisu iz točke splošnih določil za tesarska dela
• | Lesene konstrukcije :
• | Splošni pogoji :
• | Vse lesene konstrukcije morajo biti izvršene strokovno pravilno, po obstoječih tehničnih predpisih in izdelani po tehnični dokumentaciji. Za izbiro standarda je merodajna dejanska količina lesa na m2 konstrukcije po projektu. Upošteva se najbližji gornji standardni popis in temu primerno deloči potrebo drugega materiala in časa.
• | Opis dela:
• naprava poda za risanje profilov na podu
• izdelava in postavitev konstrukcije po opisu v posamezni postavki del s prenosom materiala do mesta vgraditve
•vsa pomožna dela po opisu točke splošnih določil za tesarska dela
→ | Obračun :
• | Polaganje lesenih stropnikov in opaži lesenih stropnih konstrukcij se obračunavajo v m2 površine stropa, merjeno med nosilnimi zidovi. Leseni podi se obračunavajo v m2 izvršenega poda.
• | Lesene strešne konstrukcije se obračunavajo po m2 horizontalne projekcije strehe. Za 1,00 m1 grebena ali žlote ( brez slemena )merjenega v horizontalni projekciji se doda 0,50 m2 strehe, odprtine za strešna okna , oz. površine do 4 m2 se ne odbijajo.
• | Letvanje strehe in strešni opaži se obračunavajo v m2 poševne projekcije strehe.
• | Ostale lesene konstrukcije se merijo in obračunavajo v posameznem standardu.
VIII. | KANALIZACIJA IN DRENAŽA
→ | OPOMBA: Podometni H in V razvodi meteorne in fekalne kanalizacije so predmet načrta strojnih inštalacij in opreme, kjer jih opredeljujejo pripadajoči popisi. V sledečem poglavju je zajeta samo meteorna in fekalna kanalizacija - talni in stropni razvodi ter odvodi v notranjosti po spodnji etaži do priključnega jaška ali cevi izven objekta v zunanji ureditvi in podtlačni odtočni sistem; skratka dela, katere izvajajo delavci gradbene ali obrtne stroke. Instalacijski razvodi, katere izvajajo instalaterji, so zajeti v popisu strojnih instalacij. Pri posameznih postavkah meteorne kanalizacije iz tega poglavja mora ponudnik v cenah za enoto mere obvezno zajeti, upoštevati in vkalkulirati še:
VIII./1. | Celoten cevni material mora v smislu kvalitete, trdnosti in vodotesnosti odgovarjati predpisom, za kar je po končani gradnji dostaviti ustrezna dokazila in izjavo o vodotesnosti cevi. Preiskus tesnosti se opravi po standardu PSIST-EN 1610 s strani pooblaščene organizacije, o čemer je potrebno izdelati ustrezno poročilo.
VIII./2. | Pri ceni je upoštevati izdelavo posnetka kanalizacije: snemanje profilov, vertikalnih in horizonzalnih lomov in izdelavo tehničnega posnetka kanalizacije. Izvajalec na koncu podatke in posnetek preda izdelovalcu PID in POV projekta.
VIII./3. | Kanalizacija pod povoznimi površinami mora biti obvezno polno obbetonirana.
VIII./4. | Razvod cevi pod stropom, po ploščah in pod stropom objekta po posameznih etažah ter po stenah objekta je predmet popisa strojnih inštalacij; poglavje vodovod v načrtu strojnih inštalacij, razen tistih segmentov, ki so vrisani v načrtu arhitekture: "tloris temeljev in kanalizacije".
VIII./5. | Vsi vertikalni in horizontalni prehodi skozi posamezne konstrukcije zidov in plošč morajo biti izvedeni na način, ki preprečuje deformacijo kanalizacijskih cevi, stiki morajo biti dilatirani in izvedeni vodotesno: vse skupaj je zajeti v ceno za enoto mere posamezne postavke.
VIII./6. | Eventualna montaža kolen ali posameznih reducirk ter odcepov se obračuna kot ekvivalent - 0,5 m1 položene cevi, če ni v popisu drugače opredeljeno. Posamezni preboji in prehodi skozi posamezne AB konstrukcije so obdelani v zidarskih in tesraskih delih.
VIII./7. | Pokrovi, ki so prirejeni za montažo utopljene finalne talne talne obloge se montirajo tik pred izdelavo estrihov, zato so obdelani in opisani posebej in ne v sklopu posameznega jaška, katerega se izdela že v prehodnih fazah gradbenih del.
VIII../8. | PVC Cevi, kolena, odcepi, reducirni kosi in loki morajo ustrezati sledečim parametrom: uličnih kanalizacijske UK-PVC troslojne COEX cevi, kolena, odcepi in reducirni kosi, izdelani po stabdardu EN 1401-1) z nazivno trdnostjo SN-8 (temenska togost 8kN/m2) ali SN-4 (temenska togost 4kN/m2) ravnijo hrupnosti 6 dB (A) pri pretoku 2 l/s, odporni na vročo vodo, v skladu z normo DIN 1986 (območje uporabe od 0° do 95°C; primerni za odpadne vode s pH vrednostjo med 2 in 12 in do temperature 45°C; skupaj z vsemi pomožnimi deli in materialom ter stičenjem na osnovni sistem.
Splošna določila za kanalizacijo:
→ | Kanalizacija se mora izvajati po splošnih določilih začasnih tehničnih predpisov v skladu z obveznimi standardi. Materiali in izdelki za ta dela morajo ustrezati določilom obveznih standardov.
→ | Standardi za kanalizacijo vsebujejo poleg izdelave same po opisu v posameznem standardu še vsa potrebna pomožna dela in sicer :
• | dela in ukrepe po določilih veljavnih predpisov varstva pri delu
• | snemanje potrebnih izmer in profilov na mestu samem
• | niveliranje in postavljanje profilov
• | dodajanje materiala in orodja
• | čiščenje po dovršenem delu
→ | OPOMBA : vsa potrebna zemeljska dela se izvedejo in obračunajo po standardih za zemeljska dela !
→ | Opis dela :
• | naprava malte
• | polaganje kanalizacijskih cevi
• | prenos materiala in izdelkov do mesta vgraditve
• | vsa pomožna dela
→ | Obračun :
• | polaganje cevi se obračunava po m1 položene cevi
• | naprava jaškov vseh vrst je opisana detajlno in se obračunava v kompletni izvedbi po komadih.
IX. | TESARSKA DELA: LESENE STREŠNE in MONTAŽNE KONSTRUKCIJE
→ | OPOMBA: Pri izvajanju tesarskih del - ostrešja je upoštevati vsa pripravljalna dela, pomožna dela, zaključna dela, snemanje in izdelavo potrebnih profilov ter ustrezno zlaganje lesa. Hkrati je potrebno tudi upoštevati:
IX./1. | Varovalni odri, ki služijo varovanju življenja, izvajalcev ter ostalih na gradbišču in niso posebej navedenea v tem popisu (glej tesraska dela - opaži in odri) se za čas izvajanja ne obračunavajo posebej, ampak jih je potrebno upoštevati v cenah za enoto posameznih postavk, v kolikor to ni v popisu posebej opisano in označeno.
IX./2. | Amortizacijsko stopnjo opažev in odrov ne glede na dobo za ves čas gradnje na objektu oziroma posamezne faze pri gradnji tudi takrat, kadar je v posamezni postavki amortizacija določena.
IX./3. | Stroške za morebitne statične presoje stabilnosti, sidranja in preizkuse opažev, delovnih odrov, varovalnih ali pomičnih odrov je vkalkulirati v cene po enoti posameznih postavk.
IX./4. | Les za vgradnjo mora biti suh, ostrorobno rezan, očiščen od lubja in ustrezati evropskim standardom EN.
IX./5. | Eventualno postavitev, premeščanje in odstranitev premičnih odrov je upoštevati v cenah za enoto posamezne postavke, pred pričetkom del se opravi snemanje potrebnih izmer in profilov na mestu samem. V ceno je potrebno upoštevati tudi stroške za izdelavo poda in profila.
IX./6. | Tesarji in delavci na strehi morajo biti zavarovani v skladu z predpisi in zakonom o Varstvo pri delu (vsa varovala, ki služijo za uporabo osebne zaščitne opreme v skladu z SIST EN 354, SIST EN 355, SIST EN 360, SIST EN 362 in Zakonom o varstvu in zdravju pri delu).
IX./7. | MATERIAL - LESENE LEPLJENE KONSTRUKCIJE: Za lesene lepljene konstrukcije se uporabi kvaliteten sušen les iglavcev kvalitete GL24c, za masive pa C24 po standardu EN 336 (smrekov les, visoke kvalitete: 1. vrsta, z čim manj grčami). Za lepljenje mora izvajalec pripraviti kvaliteten, zdrav les, ki sme vsebovati le vrasle, »zdrave« grče, po možnosti v čim manjšem številu (1. vrsta). Po lepljenju morajo biti elementi posameznega lepljenca v celoti zaščiteni z zaščitnimi impregnacijskimi premazi proti trohnobi, plesni, lesnim škodljivcem in zajedalcem. Zaščita in impregnacija se izdela po postopku "24-urnega potapljanja" v primernih kadeh, ki se jih pripravi na delovišču ali v delovnih obratih dobavitelja.
IX./7.1. | Način zaščite lesa – opis sistema: Zaščitno sredstvo za les mora izpolnjevati zahteve v skladu s standardi SIST –TS CEN/TS 12037:2005, SIST EN 152: 1996, SIST ENV 1250-2:2004, SIST TS CEN/TS 15119-1:2008, SIST – TS CEN/TS15083-1:2006, SIST EN 46-1:2010, SIST EN 84:2002 in SIST EN 275:2004 ali s primerljivimi standardi, ki zagotavljajo, da je sredstvo primerno učinkovito proti vsem lesnim škodljivcem in da se ob izpostavljenosti zunanjim vplivom ne izpira iz lesa. Skladnost z vsemi navedenimi standardi mora biti izkazana z ustreznimi veljavnimi certifikati, ki jih je na osnovi testiranj izdala neodvisna ustanova.
IX./7.2. | Količina vnosa impregnacijskega sredstva v les: Les mora biti s tovrstnim sredstvom zaščiten v skladu s standardom SIST EN 351-1, ki zagotavlja, da zaščitno sredstvo med postopkom zaščite v dovolj veliki količini in dovolj globoko prodre v les, kot na primer; vakumska impregnacija s Silvanolin-om, v komorah. Zunanji, vidni deli konstrukcije in oblog so še dodatno pleskani z lazurnim premazom na vodni osnovi s pigmentom v sivi barvi. Ton in videz pred izvedbo pismeno potrdi odgovorni vodja projekta.
IX./8. | STANDARDI ZA LEPLJENE LESENE KONSTRUKCIJE: Pri izvajanju montažnih del, ostrešja in drugih nosilnih primarnih ter sekundarnih elementov iz lepljenega lesa je striktno upoštevati navodila proizvajalca posameznih elementov, njegove detajle in obrobe ter zaključke, ki so potrebni za garancijo in predpisano kvaliteto, katero pogojujejo izvajalčevi parametri in sledeči standardi: • DIN 52611 in DIN 4108 (toplotna prevodnost), • DIN 4102-2 in EN 13501 (razred ognje odpornosti), • DIN 4102 (gorljivost) • DIN 52210 (zvočna izolativnost).
IX./8.1. | 8.2. Izolacija lesenih konstrukcij mora ustrezati sledečim standardom: • SIST EN 12667 (toplotna prevodnost), • SIST EN 13501 (odziv na ogenj), • SIST EN 1609 in 12087 (vodo vpojnost), • SIT EN 12086 (difuzijska upornost vodni pari) in • DIN 4102/T17 (tališče).
IX./8.2. | Les za konstrukcije (nosilni elementi: nosilci, stebri, ….): Vsi nosilci morajo biti izdelani iz lepljenega lameliranega lesa, ki v končni obliki tvorijo lamelirani lepljeni nosilec, sestavljen iz troslojno dolžinsko spojenega lepljenega lesa (BSH), po standardu EN 386 in EN 14080 • Vrsta lesa: iglavci (smreka) • Sortiranje: DIN 4074-1 S 10 (s13) • Vlažnost: 12 ± 2% • Lepilo 1-K PUR (Dynea ali enakovredno) • Trdnost: DIN 1052, EN 386 • Dimenzijska natančnost: o ≤ 10 cm = ± 1 mm o ≥ 10 cm = ± 1,5 mm
IX./8.3. | Izračun lesenih konstrukcij v skladu z SIST EN 1995 1-1 (evrokod5 – Projektiranje lesenih konstrukcij) Preiskave nosilnosti: SIST EN 408 (Ugotavljanje mehanskih lastnosti) Les za nenosilne elemente (deske, stavbno pohištvo, fasadne obloge): Vse fasadne plošče/fasadni prefabricirani elementi morajo biti izdelane is večslojnega BSH , DUO ali TRIO lepljenega sestava, v skladu z osnovni standardom SIST EN 13986 in harmoniziranimi standardi za : • Masivne lesene lepljene plošče : SIST EN 13353 • Stenski in stropni elementi: prEN 14732-1 • Stavbno pohištvo (nekonstrukcijski elementi): prEN 13307-1 Lepila: visokokvalitetno lepilo, namenjeno konstrukcijski uporabi, z visoko trdnostjo in trajnostjo, odporno proti vodi, vlagi, temperaturi in biološkim dejavnikom (rezorcionolna, poliuretanska, fenolna ali melaminska) v skladu s standardom: SIST EN 301
IX./9. | NAČIN OBDELAVE LESA: • - V ceni morajo biti zajeti stroški obdelave, prevoza in manipulacije lesenih elementov iz lepljenega lesa velikih dimenzij; dolžin do 12,00 m! • - Vsi elementi nosilne lesene konstrukcije so izvedeni iz kvalitetnega lepljenjega lesa, spojeni s vodoodpornim lepilom in dimenzij po načrtu. • - Vsi elementi lesene nosilne konstrukcije in obložnih materialov morajo biti požarno varni 30 minut in dodatno prepojeni z materiali, ki preprečujejo prekomerno pirolizo lesa. Vsi pritrdilni elementi, vijaki in okovja so iz vročecinkanega jekla.
IX./10. | SPAJANJE LESENIH KONSTRUKCIJ: Masivne nosilne lesene konstrukcije in lesene lepljene duo, trio, KVH ali BSH konstrukcije ter elementi so lahko sestavljeni v celoti iz med seboj posameznih kosov ali večih delov z ustreznimi pravilnimi lesnimi zvezami - dolžinski spoj z dvojno ali enojno zagozdo oz. enakovredno z kovinsko zvezo proizvajalca, npr; SIMPSON Strong Tie – BMF ali tehnično enakovredno. Lege so podložene dolžinsko na točkovne podloge iz hrastovih desk in zagozd na osni razdalji max.: 2,00 m in sidrane v ustrezno podlogo z vijaki, sidri in maticami. (kalo upoštevati v ceni za E.M.)
IX./11. | Obložene površine morajo biti vertikalno in horizontalno ravne z ostrimi robovi na stikih sten in na vogalih. Površina dovodnih odprtin ob napuščih - vstopih zraka v prezračevani del strehe mora znašati 2 0/00 tlorisne površine strehe, vendar minimalno 200 cm2 na tekoči meter napušča. Skupna površina odvodnih površin v slemenu mora znašati po DIN 4108 najmanj 0,5 0/00 tlorisne površine strehe.
IX./12. | OPOMBA: Pred izdelavo ostrešja, krovskih in kleparskih del se morajo vsi izvajalci s projektantom dogovoriti o načinu izvedbe zračnega sloja ter o načinu polaganja različnih kritin na ravnem delu strehe in naklonskem delu strehe! Pred pričetkom del morajo biti pismeno s strani nadzora potrjeni vsi detajli.
Splošna določila za tesarska dela :
→ | Lesene konstrukcije :
→ | Splošni pogoji :
• | Vse lesene konstrukcije morajo biti izvršene strokovno pravilno, po obstoječih tehničnih predpisih in izdelani po tehnični dokumentaciji. Za izbiro standarda je merodajna dejanska količina lesa na m2 konstrukcije po projektu.
• | Upošteva se najbližji gornji standardni popis in temu primerno deloči potrebo drugega materiala in časa.
→ | Opis dela:
•- naprava poda za risanje profilov na podu
• - izdelava in postavitev konstrukcije po opisu v posamezni postavki del s prenosom materiala do mesta vgraditve
•- vsa pomožna dela po opisu točke splošnih določil za tesarska dela
→ | Obračun :
• | Polaganje lesenih stropnikov in opaži lesenih stropnih konstrukcij se obračunavajo v m2 površine stropa, merjeno med nosilnimi zidovi. Leseni podi se obračunavajo v m2 izvršenega poda.
• | Lesene strešne konstrukcije se obračunavajo po m2 horizontalne projekcije strehe. Za 1,00 m1 grebena ali žlote ( brez slemena ) merjenega v horizontalni projekciji se doda 0,50 m2 strehe, odprtine za strešna okna, oz. površine do 4 m2 se ne odbijajo.
• | Letvanje strehe in strešni opaži se obračunavajo v m2 poševne projekcije strehe.
• | Ostale lesene konstrukcije se merijo in obračunavajo v posameznem standardu.
X. | KROVSKO KLEPARSKA DELA
→ | OPOMBA: Pri izvajanju krovskih in kleparskih del je upoštevati vsa pripravljalna dela, pomožna dela zaključna dela. Pri posameznih postavkah iz tega poglavja mora ponudnik v cenah za enoto mere obvezno zajeti, upoštevati in vkalkulirati še:
X./1. | 1. Varovalni odri, ki služijo varovanju življenja, izvajalcev ter ostalih na gradbišču in niso posebej navedena v tem popisu (glej tesraska dela - opaži in odri) se za čas izvajanja ne obračunavajo posebej, ampak jih je potrebno upoštevati v cenah za enoto posameznih postavk, v kolikor to ni v popisu posebej opisano in označeno.
X./2. | 2. Krovci in kleparji na strehi morajo biti zavarovani v skladu z predpisi in zakonom o Varstvo pri delu (vsa varovala, ki služijo za uporabo osebne zaščitne opreme v skladu z SIST EN 354, SIST EN 355, SIST EN 360, SIST EN 362 in Zakonom o varstvu in zdravju pri delu.).
X./3. | 3. Pri izvajanju krovsko kleparskih del je strikno upoštevati navodila proizvajalca strešnih elementov, njegove detajle in obrobe ter zaključke, ki so potrebni za garancijo in predpisano kvaliteto, katero pogojujejo izvajalčevi parametri in sledeči standardi: DIN 52611 in DIN 4108 (toplotna prevodnost), DIN 4102-2 in EN 13501 (razred ognjeodpornosti), DIN 4102 (gorljivost in DIN 52210 (zvočna izolativnost). Izolacija mora ustrezati sledečim standardom: SIST EN 12667 (toplotna prevodnost), SIST EN 13501 (odziv na ogenj), SIST EN 1609 in 12087 (vodovpojnost), SIT EN 12086 (difuzijska upornost vodni pari) in DIN 4102/T17 (tališče).
X./4. | 4. Pri delu je obvezno upoštevati navodila za montažo ter detajle vgraditve od proizvajalca kritine in pločevine.
X./5. | 5. Vsi kleparski izdelki so izdelani iz pocinkane barvane pločevine v kvaliteti DX 51- posebej odbdelani tudi za okroglo krivljenje v debelini 0.55, širini 1000/1250 mm , z nanosom cinka 140 g/m2 + 25 mikronov nanosa barve z obeh strani. Finalni ton je odvisen od namena obrobe ali kritine in ga pogojujejo proizvajalčevi parametri za dosego predpisane kvalitete in garancije ter barvna študija iz PZI načrta (ali po naročilu nadzora) v standardnih barvah: Rjava - RAL 8017, antracit – RAL 7016, vinsko rdeča – RAL 3009, opečna – RAL 8004, bela – RAL 9002, srebrna - RAL 9006, črna – RAL 9005, zelena – RAL 6005 ter siva – RAL 7037.
X./6. | 6. Obložene površine morajo biti vertikalno in horizontalno ravne z ostrimi robovi na stikih sten in na vogalih. Rezanje kritine in pločevine je zajeti v ceno za enoto mere, v kolikor ni v popisu drugače določeno.
X./7. | 7. Pri montaži kritine je upoštevati detajle in sheme PZI projekta ter tehnične lite ter navodila proizvajalca kritine.
X./8. | Pri izdelavi kleparskih obrob in montaži kritine je upoštevati detajle in sheme PZI projekta. Navedeni sestavi v popisu so izdelani v skladu z DIN standardi. Izvedba detajlov je določena v skladu s tehničnimi pravili VDD združenja. Za morebitno spremembo sestav je potrebno predhodno potrdilo projektanta!
Standardi, ki se nanašajo na ravne strehe oz. materiale, ki se uporabljajo pri ravnih strehah:
X./9. | kleparska
X./9.1. | Povsem podprta pločevina in trakovi za pokrivanje streh ter zunanje in notranje obloge – Specifikacija za izdelek in zahteve
SIST EN 14783:2006
X./9.2. | Samonosilna pločevina za pokrivanje streh ter zunanje in notranje obloge – Specifikacija proizvoda in zahteve
SIST EN 14782:2006
OP: Glej še standarde pri ključavničarskih delih in pri pasarskih delih!
ravne strehe
X./9.3. | Hidroizolacijski trakovi – Ojačeni bitumenski trakovi za tesnjenje streh – Definicije in lastnosti
SIST EN 13707:2005+A2:2009
X./9.4. | Hidroizolacijski trakovi – Definicije in lastnosti podložnih folij – 1. del: Podložne folije za strehe
SIST EN 13859-1:2010
X./9.5. | Hidroizolacijski trakovi – Definicije in lastnosti podložnih folij – 2. del: Podložne folije za stene
SIST EN 13859-2:2010
X./9.6. | Hidroizolacijski trakovi – Polimerni in elastomerni trakovi za tesnjenje streh – Definicije in lastnosti
SIST EN 13956:2013
X./9.7. | Lepila za splošne namene montaže v gradbeništvu – zahteve in preskusne metode
SIST EN 15274:2009
X./9.8. | Standardi, ki se nanašajo na ravne strehe oz. materiale, ki se uporabljajo pri ravnih strehah:
ravne strehe
Hidroizolacija ravnih streh:
IFD- Direktives pour la conception et la mise en oeuvre de toitures avec etancheite (evropska smernica za projektiranje in izvajanje ravnih streh)
Splošna določila za krovska dela:
• | Krovska dela se morajo izvajati po določilih veljavnih normativov v soglasju z obveznimi standardi. Materiali za ta dela morajo po kvaliteti ustrezati določilom normativov in standardov. Standardi za krovska dela po tem katalogu vsebujejo poleg izdelave same po opisu v posameznem standardu še potrebna pomožna dela, zlasti: - snemanje potrebnih izmer na mestu samem; - občasno mešanje malte, občasno močenje krovne opreke, prenos vode, premeščanje maltark, dodajanje malte, opreke, vode, maltark, materiala in orodja krovcem ter priprava in kuhanje bitumna; - čiščenje prostorov, izdelkov in delovnih priprav po dovršenem delu; Krovci morajo biti med delom na strehi zavarovani po veljavnih predpisih varstva pri delu.
• | Pokrivanje s strešniki Splošni pogoji : - nosilna konstrukcija, lesena podloga oz. letve morajo biti predhodno popolnoma pripravljene in dobro izravnane na strani, kjer bodo pribite - naklon strehe mora ustrezati posameznim predpisom za posamezne vrste strešnikov Opis dela : - naprava malte in prenos vsega potrebnega materiala do mesta vgraditve - pokrivanje strehe po opisu v posameznem standardu - vsa pomožna dela po opisu iz splošnih določil za krovska dela Obračun : - vsa krovska dela se obračunavajo po m2 dejansko izvršenih razvitih površin - pokrivanje slemena, grebenov, žlot, zidnih priključkov in posebnih strešnih prelomov in zaključkov (šedni slemenjaki, čelna obroba ) se obračunavajo po m1 dejansko izvršenih del - odprtine ležečih strešnih oken, nadsvetlob, dimnikov in podobno se odbijajo od pokrite površine strehe samo, če so večje od 3 m2. - površina žlote, izdelane iz drugega materiala se odbija od površine strehe le, če je njena širina nad 50 cm in skupna površina nad 3,00 m2.
• | Pokrivanje s pločevino : Splošni pogoji : - nosilna konstrukcija mora biti popolnoma izdelana in gladka, - standardi razlikujejo štiri vrste pločevine in dve vrsti podloge: - lesno podlogo - betonsko ali podobno podlogo, kot je opeka, kamen itd.
• | Opis kooperantske /obrtniške/ usluge : - snemanje potrebnih izmer na objektu - pregled izvršenih podlog in fino čiščenje pred pričetkom dela - dobava in postavitev enega sloja strešne lepenke na vse podloge iz opeke, malte in betona - dobava osnovnega, pomožnega in pritrdilnega materiala in elementov - delo v delavnici in na montaži z dajatvami - prevoz izdelkov na objekt, z nakladanjem, ekspeditom, razkladanje, skladiščenjem in notranjim prenosom do mesta vgraditve Opis zidarske pomoči : - vzidava podlog za pritrditev pločevine Obračun : - pokrivanje s pločevino se obračunava po m2 pokrite površine, merjene v nagibu - odprtine do 0,50 m2 se ne odbijajo
• | Pri izvajanju krovsko kleparskih del je potrebno upoštevati vsa potrebna pripravljalna, pomožna in zaključna dela (pritrdilni material, vezni, tesnilni material, podkonstrukcije in podobno). Dela morajo biti izvršena po določilih veljavnih normativov in v soglasju z obveznimi standardi. Materiali morajo po kvaliteti ustrezati določilom veljavnih standardov; DIN 52611 in DIN 4108 (toplotna prevodnost), DIN 4102-2 in EN 13501 (razred ognjeodpornosti), DIN 4102 (gorljivost in DIN 52210 (zvočna izolativnost). Izolacija mora ustrezati sledečim standardom: SIST EN 12667 (toplotna prevodnost), SIST EN 13501 (odziv na ogenj), SIST EN 1609 in 12087 (vodovpojnost), SIT EN 12086 (difuzijska upornost vodni pari) in DIN 4102/T17 (tališče). Upoštevati je potrebno: - Pravilnik o zaščiti stavb pred vlago - SIST EN 13707 Hidroizolacijski trakovi - Ojačeni bitumenski trakovi za tesnjenje streh
• | SIST EN 13970 Hidroizolacijski trakovi - Bitumenski trakovi, ki kontrolirajo gibanje vode in/ali vodne pare - SIST 1031 Hidroizolacijski trakovi - Bitumenski hidroizolacijski trakovi - SIST EN 13956 Hidroizolacijski trakovi - Polimerni in elastomerni trakovi za tesnjenje streh Za izvršitev kleparskih del se uporabljajo obstoječi delovni odri na objektu. - izvajalec je dolžan izdelati izračun glede dimenzioniranja mehanskega pritrjevanja strešne folije (obremenitev z vetrom)
Splošna določila za kleparska dela:
• | Pokrivanje s pločevino : Splošni pogoji : - nosilna konstrukcija mora biti popolnoma izdelana in gladka, - standardi razlikujejo štiri vrste pločevine in dve vrsti podloge: - lesno podlogo - betonsko ali podobno podlogo, kot je opeka, kamen itd.
• | Opis kooperantske /obrtniške/ usluge : - snemanje potrebnih izmer na objektu - pregled izvršenih podlog in fino čiščenje pred pričetkom dela - dobava in postavitev enega sloja strešne lepenke na vse podloge iz opeke, malte in betona - dobava osnovnega, pomožnega in pritrdilnega materiala in elementov - delo v delavnici in na montaži z dajatvami - prevoz izdelkov na objekt, z nakladanjem, ekspeditom, razkladanje, skladiščenjem in notranjim prenosom do mesta vgraditve Opis zidarske pomoči : - vzidava podlog za pritrditev pločevine Obračun : - pokrivanje s pločevino se obračunava po m2 pokrite površine, merjene v nagibu - odprtine do 0,50 m2 se ne odbijajo.
• | Splošni pogoji: Kleparska dela morajo biti izvršena po določilih veljavnih normativov in v soglasju z obveznimi standardi. Material za ta del amorajo po kvaliteti ustrezati določilom veljavnih standardov. - podloge za kleparska dela morajo biti popolnoma ravne in izvršene v določenem padcu po določilih tehnične dokumentacije. Naprava podloge se obračunava posebej. - za izvršitev kleparskih del se uporabljajo obstoječi odri na objektu. V primeru, da so za montažo kleparski izdelki potrebni posebni odri, se ti obračunajo posebej: - standardi za kleparska dela vsebujejo: - izvršitev kooperantske/obrtniške/storitve - zidarsko pomoč obrtniku - kooperantu - ostale manipulativne stroške izvajalca del
• | Opis storitev kooperanta/obrtnika/ : Storitve kooperanta obsegajo, če ni z medsebojno pogodbo drugače določeno: - snemanje potrebnih izmer na objektu - pregled izvršenih podlog in fino čiščenje pred pričetkom dela - dobava in položitev enega sloja strešne lepenke na vse podloge iz opeke, malte ali betona - dobava osnovnega, pomožnega in pritrdilnega materiala - delo v delavnici in na montaži z dajatvami - cinkanje oz. minimiziranje vseh železnih delov, ki so v neposrednem stiku z pločevino - prevoz izdelkov na objekt z nakladanjem, z ekspeditom, razkladanjem, skladiščenjem in notranjim prenosom do mesta vgraditve - čiščenje izdelkov po izvršenem delu.
• | Opis zidarske/težaške/pomoči : - vzidava podlog za pritrditev pločevinastih uzdelkov - vzidava kljuk za viseče žlebove - vzidava objemk za odtočne cevi - vzidava strešnih kotličev in podobno Obračun : - čelne obrobe, venci in police po m1 merjeno pri odkapniku - zidne in druge obrobe po m1 merjeno po sredini obrobe - obrobe dimnikov po m1 merjeno po obodu obrobe - žlebovi po m1 merjeno po zunanjem robu žleba - odtočne cevi po m1 merjeno po osi cevi tako, da se za vsak prelom dodaja 0,50 m1 cevi - srešna okna, kotliči in žlebni priključki po kosu
• | Pri izvajanju krovsko kleparskih del je potrebno upoštevati vsa potrebna pripravljalna, pomožna in zaključna dela (pritrdilni material, vezni, tesnilni material, podkonstrukcije in podobno). Dela morajo biti izvršena po določilih veljavnih normativov in v soglasju z obveznimi standardi. Materiali morajo po kvaliteti ustrezati določilom veljavnih standardov; DIN 52611 in DIN 4108 (toplotna prevodnost), DIN 4102-2 in EN 13501 (razred ognjeodpornosti), DIN 4102 (gorljivost in DIN 52210 (zvočna izolativnost). Izolacija mora ustrezati sledečim standardom: SIST EN 12667 (toplotna prevodnost), SIST EN 13501 (odziv na ogenj), SIST EN 1609 in 12087 (vodovpojnost), SIT EN 12086 (difuzijska upornost vodni pari) in DIN 4102/T17 (tališče). Upoštevati je potrebno: - Pravilnik o zaščiti stavb pred vlago - SIST EN 13707 Hidroizolacijski trakovi - Ojačeni bitumenski trakovi za tesnjenje streh
• | SIST EN 13970 Hidroizolacijski trakovi - Bitumenski trakovi, ki kontrolirajo gibanje vode in/ali vodne pare - SIST 1031 Hidroizolacijski trakovi - Bitumenski hidroizolacijski trakovi - SIST EN 13956 Hidroizolacijski trakovi - Polimerni in elastomerni trakovi za tesnjenje streh Za izvršitev kleparskih del se uporabljajo obstoječi delovni odri na objektu. - izvajalec je dolžan izdelati izračun glede dimenzioniranja mehanskega pritrjevanja strešne folije (obremenitev z vetrom)
XI. | KLJUČAVNIČARSKA DELA
→ | OPOMBA: Posamezne teže so povzete po PGD/PZI načrtu arhitekture in PZI načretu gradbenih konstrukcij. Pri izvajanju ključavničarskih del je upoštevati vsa pripravljalna, pomožna, spremljevalna in zaključna dela. Pri posameznih postavkah ključavničarskih del iz tega poglavja mora ponudnik v cenah za enoto mere obvezno zajeti, upoštevati in vkalkulirati še:
XI./1. | 1. V ceno za enoto mere morajo biti vračunani stroški za izdelavo delavniških načrtov ter detajlov za izvedbo posameznih konstrukcijskih elementov in izdelava predizmer na objektu.
XI./2. | 2. Varovalni odri, ki služijo varovanju življenja, izvajalcev ter ostalih na gradbišču in niso posebej navedena v tem popisu (glej tesraska dela - opaži in odri) se za čas izvajanja ne obračunavajo posebej, ampak jih je potrebno upoštevati v cenah za enoto posameznih postavk, v kolikor to ni v popisu posebej opisano in označeno.
XI./3. | 3. Monterji na višini morajo biti zavarovani v skladu z predpisi in zakonom o Varstvo pri delu (vsa varovala, ki služijo za uporabo osebne zaščitne opreme v skladu z SIST EN 354, SIST EN 355, SIST EN 360, SIST EN 362 in Zakonom o varstvu in zdravju pri delu.).
XI./4. | 4. Vsi jekleni profili, ki so izpostavljeni atmosferskim vplivom, so primarno vroče cinkani in finalno prašno barvani V RAL lestvici v tonu po izboru arhitekta.
XI./5. | 5. Pri izdelavi ključavničarskih del in montaži le teh je upoštevati detajle in sheme PZI projekta; Izvajalec del je pred izvedbo dolžan izdelati delavniške načrte, katerih vse detajle in delavniške risbe pred izvedbo pisno potrdi odgovorni projektant. Pred naročanjem materiala, opreme in vrat je preveriti kosovnice v PZI načrtih gradbenih konstrukcij in statike ter sheme vrat in oken v načrtih arhitekture skupaj s predpisanimi opisi in opremo. Mere kontrolirati in po potrebi prilagoditi pri montaži na terenu. Ob montaži upoštevati celotno projektno dokumentacijo.
XI./6. | 7. Varilne deformacije upošteva izvajalec jeklenih konstrukcij, zvare mora izvajati atestirani varilec. Zvari so C kvalitete po EN 25817, neoznačeni zvari s A= 0,70 x Tmin, pri čemer je Tmin tanjša pločevina v spoju. Antikorozijska zaščita mora biti v celoti zajeta v ceno ključavničarskih del (tudi, če to ni posebej opisano ali povdarjeno v posamezni postavki), nadaljnji zaščitni opleski so predmet slikopleskarskih del. Četrti premaz se upošteva samo, v kolikor se dodatno zahtevajo tovrstni premazi zaradi vpliva agresivne atmosfere! Opomba: 3,00 do 5,00 % kalo za zvare in rezanje je upoštevan v količini posameznih konstrukcij.
XI./7. | 8. ZAŠČITA PRED KOROZIJO ZA BARVANE KONSTRUKCIJE: Vse profile in elemente jeklene nosilne konstrukcije je potrebno zaščititi v skladu s Pravilnikom o tehničnih ukrepih in pogojih za zaščito jeklenih konstrukcij pred korozijo. Površine se s peskanjem očistijo do primerne stopnje (npr.: Sa 2 ½ v skladu s švedskim standardom SIS 055900). Pred nanosom osnovnega premaza se izvede odpraševanje in razmastitev elementov jeklene konstrukcije. Izbrani sistem protikorozijske zaščite je sledeči: • 1 x temeljni premaz: epoksi-cink: 40 μm • 1x vmesni premaz: epoksid: 40 μm • 1 x prekrivni premaz: poliuretan – odporen na UV žarke: 40 μm Skupaj : 120 μm S strani izbranega izvajalca predvideni način izvedbe protikorozijske zaščite potrdi projektant in strokovni nadzor. Nianso zaključnega premaza določi arhitekt v soglasju z investitorjem v RAL lestvici v tonu po karti ponudnika. Vse jeklene nosilne konstrukcije morajo biti po končani izdelavi pregledane s strani pooblaščene organizacije, ki preveri kvaliteto zvarov, spojev, barvnega nanosa in o tem izdela pisno poročilo. Stroške izdelave in pregleda je vkalkulirati v ceno E.M.
XI./8. | ZAŠČITA PREDKOROZIJO ZA VROČECINKANE KONSTRUKCIJE: Pri izvajanju ključavničarskih konstrukcij,ki so vročecinkane, je upoštevati vsa pripravljalna, pomožna, spremljevalna in zaključna dela. Izvajalec je dolžan izdelati delavniško dokumentacijo delavniških načrtov in detajlov za izvedbo posameznih konstrukcijskih elementov in izdelavo predizmer na objektu. Delavniško dokumentacijo potrdita odgovorna projektanta arhitekture in gradbenih konstrukcij! Vsi profili, ki so primarno vroče cinkani, so tudi dodatno finalno prašno barvani V RAL lestvici v tonu po izboru arhitekta. Vse jeklene nosilne konstrukcije morajo biti po končani izdelavi pregledane s strani pooblaščene organizacije, ki preveri kvaliteto zvarov, spojev, barvnega nanosa in o tem izdela pisno poročilo. Stroške izdelave in pregleda je vkalkulirati v ceno E.M. Vse kovinske dele je potrebno pred dokončno vgradnjo peskati do čiste površine - brez rjastih površin in primerno antikorozijsko zaščititi. Kategorije vplivov okolja po standardu SN 555 001, trajnost zaščite po standardu SN EN ISO 12944. Kakovost izvedbe vročega pocinkanja se izvaja v skladu s standardom SIST EN ISO 1461.
XI./9. | 9. MATERIAL: JEKLENA KONSTRUKCIJA: Ves vgrajeni material (pločevine, profili, dodajni material, spojna sredstva ...) mora biti opremljen s potrdili o kvaliteti v skladu z zakonom o standardizaciji. Potrdila o kvaliteti morajo biti stopnje najmanj 3.1. v skladu s standardom EN 10204. V vseh fazah izdelave in montaže nosilne jeklene konstrukcije mora biti zagotovljena sledljivost materiala. Osnovni material (profili, pločevine) elementov jeklenih konstrukcij je predviden v kvaliteti S235JR po SIST EN 10025, vijačni material je predviden v kvaliteti 8.8 in 10.9.
XI./10. | 10. Izdelava predizmer na objektu, meritve, pridobitve in dostava izjav o ustreznosti ter ustreznih certifikatov mora biti zajeta v ceno izdelave prefabrikatov in posameznih izdelkov.
XI./11. | 11. Skladiščenje materiala, tehnike in prefabrikatov na gradbišču do dokončne montaže, odstranjevanje odpadnega materiala in smeti ter stroške za komunalne takse je upoštevati v skladu s zahtevami popisa (v ceni/E.M.).
XI./12. | 12. V ceno je zajeti tudi popravilo škode, ki bi se eventualno povzročila drugim izvajalcem, popravilo poškodb in opleskov, ki bi nastale pri montaži konstrukcije, uskladitev delavniških načrtov s PGD ali PZI projektom ter vsi ukrepi za varno izvedbo del v skladu z Zakonom o varstvu pri delu.
XI./13. | 13. Pred dokončnim pričetkom izdelave elementov v delavnici morajo biti s strani odgovornega projektanta in nadzorne službe dokončno pismeno potrjeni vsi detajli, videz in barva, odprtine oken in vrat, obdelava vidnega betona in eventulani foto vzorci.
Standardi, ki se nanašajo ključavničarska dela, oziroma materiale, ki se uporabljajo pri ključavničarskih delih.
XI./14. | Vroče valjani izdelki iz konstrukcijskih jekel – 1. del: Splošni tehnični dobavni pogoji:
SISI EN 1090 -1 in 1090-2: Standard, ki je od leta 2014 obvezen na področju celotne Evrope za določanje pogojev za označevanje jeklenih konstrukcij z oznako CE, ki se obenem nanaša na skladnost značilnosti delovanja za sestavne dele jeklenih in aluminijastih konstrukcij ter tehnične zahteve za izvedbo jeklenih konstrukcij. Certifikat z oznako EN 1090, kot dokaz dokaz o mehanski odpornosti in stabilnosti jeklenih konstrukcij, z opravljeno kontrolo kakovosti v proizvodnji in označevanje ter izdaja izjave o lastnostih.
XI./14.1. | SIST EN 10025-1:2004
Upoštevati je potrebno: - SIST EN 10210 Vroče izdelani votli profili iz nelegiranih in drobnozrnatih konstrukcijskih jekel - SIST EN 10219 Hladno oblikovani varjeni votli konstrukcijski profili iz nelegiranih in drobnozrnatih jekel - SIST EN 10088 Profili in pločevine iz nerjavnih jekel - SIST EN ISO 1461 Prevleke na železnih in jeklenih predmetih, nanesene z vročim pocinkanjem - STS in ETA za sidrne vijake in odtoke v stavbah - SIST EN 12150-2 Toplotno kaljeno varnostno steklo - SIST EN 14179-2 Toplotno kaljeno varnostno steklo s HS obdelavo - SIST EN 14449 Varnostno lepljeno steklo - SIST EN 1863-2 Toplotno utrjeno steklo - SIST EN 12600 Steklo v stavbah – Preskusna metoda z udarcem in klasifikacija ravnega stekla - SIST EN 438 Dekorativni visokotlačni laminati (HPL)
XI./14.2. | Dodajni materiali za varjenje – Splošni produktni standard za dodajne materiale in praške za talilno varjenje kovinskih materialov
SIST EN 13479:2005
XI./14.3. | Visokotrdnostne vijačne zveze za prednapetje-1.del:Splošne zahteve
SIST EN 14399-1:2005
Lepila za splošne namene montaže v gradbeništvu – zahteve in preskusne metode
SIST EN 15274:2009
Izvedba jeklenih konstrukcij in aluminijastih konstrukcij – 1.del: Zahteve za ugotavljanje skladnosti sestavnih delov konstrukcij
SIST EN 1090-1:2009+A1:2012
XI./14.4. | Vijačni sestavi brez predhodne strukturne obremenitve – 1.del: Splošne zahteve
SIST EN 15048-1:2007
Nerjavna jekla-4.del:Tehnični dobavni pogoji za tanko in debelo pločevino in trakove iz nerjavnih konstrukcijskih jekel
SIST EN 10088-4:2009
XI./14.5. | Nerjavna jekla-5.del:Tehnični dobavni pogoji za drogove, palice, žico, profile in svetle izdelke iz nerjavnih konstrukcijskih jekel
SIST EN 10088-5:2009
XI./14.6. | Vroče valjani votli profili iz nelegiranih in drobnozrnatih konstrukcijskih jekel – 1. del: Tehnični dobavni pogoji
SIST EN 10210-1:2006
XI./14.7. | Hladno oblikovani varjeni votli konstrukcijski profili iz nelegiranih in drobnozrnatih jekel-1.del:Tehnični dobavni pogoji
SIST EN 10219-1:2006
XI./14.8. | Nelegirane jeklene cevi za varjenje in vrezovanje navojev – Tehnični dobavni pogoji
SIST EN 10255:2004+A1:2007
XI./14.9. | Jekleni ulitki za uporabo v gradbeništvu
SIST EN 10340:2007
SIST EN 10340:2007/AC:2008
XI./14.10. | Konstrukcijska jekla za kaljenje in popuščanje – Tehnični dobavni pogoji
SIST EN 10343:2009
XI./14.11. | Samonosilne izolacijske sendvič plošče z obojestranskim kovinskim oplaščenjem -Tovarniško izdelani proizvodi – Specifikacije
SIST EN 14509:2014
XI./14.12. | Samonosilna pločevina za pokrivanje streh ter zunanje in notranje obloge – Specifikacija proizvoda in zahteve
SIST EN 14782:2006
XI./14.13. | Povsem podprta pločevina in trakovi za pokrivanje streh ter zunanje in notranje obloge – Specifikacija za izdelek in zahteve
SIST EN 14783:2006
XI./14.14. | Aluminij in aluminijeve zlitine – Gradbeni proizvodi za konstrukcijska dela- Tehnični pogoji za prevzem in dobavo
SIST EN 15088:2006
Standardi, ki se nanašajo na antikorozijsko zaščito.
XI./14.15. | V ceno je zajeti tudi popravilo škode, ki bi se eventualno povzročila drugim izvajalcem, popravilo poškodb in opleskov, ki bi nastale pri montaži konstrukcije, uskladitev delavniških načrtov s PGD ali PZI projektom ter vsi ukrepi za varno izvedbo del v skladu z Zakonom o varstvu pri delu. V enotni ceni morajo biti zajeta vsa potrebna dela, transporti, prenosi,... Izdelava in montaža konstrukcije morata biti preverjena s strani nadzornega organa.
Standardi, ki se nanašajo na pasarska dela, oziroma materiale, ki se uporabljajo pri ključavničarskih delih.
XI./14.16. | Vroče valjani izdelki iz konstrukcijskih jekel – 1. del: Splošni tehnični dobavni pogoji
SIST EN 10025-1:2004
XI./14.17. | Dodajni materiali za varjenje – Splošni produktni standard za dodajne materiale in praške za talilno varjenje kovinskih materialov
SIST EN 13479:2005
XI./14.18. | Visokotrdnostne vijačne zveze za prednapetje-1.del:Splošne zahteve
SIST EN 14399-1:2005
XI./14.19. | Lepila za splošne namene montaže v gradbeništvu – zahteve in preskusne metode
SIST EN 15274:2009
XI./14.20. | Izvedba jeklenih konstrukcij in aluminijastih konstrukcij – 1.del: Zahteve za ugotavljanje skladnosti sestavnih delov konstrukcij
SIST EN 1090-1:2009+A1:2012
XI./14.21. | Vijačni sestavi brez predhodne strukturne obremenitve – 1.del: Splošne zahteve
SIST EN 15048-1:2007
XI./14.22. | Konstrukcijska lepila -karakterizacija anaerobnih lepil za koaksialne metalne konstrukcije v zgradbah in objektih
SIST EN 15275:2009
SIST EN 15275:2009/AC:2010
XI./14.23. | Nerjavna jekla-4.del:Tehnični dobavni pogoji za tanko in debelo pločevino in trakove iz nerjavnih konstrukcijskih jekel
SIST EN 10088-4:2009
XI./14.24. | Nerjavna jekla-5.del:Tehnični dobavni pogoji za drogove, palice, žico, profile in svetle izdelke iz nerjavnih konstrukcijskih jekel
SIST EN 10088-5:2009
XI./14.25. | Vroče valjani votli profili iz nelegiranih in drobnozrnatih konstrukcijskih jekel – 1. del: Tehnični dobavni pogoji
SIST EN 10210-1:2006
XI./14.26. | Hladno oblikovani varjeni votli konstrukcijski profili iz nelegiranih in drobnozrnatih jekel-1.del:Tehnični dobavni pogoji
SIST EN 10219-1:2006
XI./14.27. | Nelegirane jeklene cevi za varjenje in vrezovanje navojev – Tehnični dobavni pogoji
SIST EN 10255:2004+A1:2007
XI./14.28. | Jekleni ulitki za uporabo v gradbeništvu
SIST EN 10340:2007
SIST EN 10340:2007/AC:2008
XI./14.29. | Konstrukcijska jekla za kaljenje in popuščanje – Tehnični dobavni pogoji
SIST EN 10343:2009
XI./14.30. | Samonosilne izolacijske sendvič plošče z obojestranskim kovinskim oplaščenjem -Tovarniško izdelani proizvodi – Specifikacije
SIST EN 14509:2014
XI./14.31. | Samonosilna pločevina za pokrivanje streh ter zunanje in notranje obloge – Specifikacija proizvoda in zahteve
SIST EN 14782:2006
XI./14.32. | Povsem podprta pločevina in trakovi za pokrivanje streh ter zunanje in notranje obloge – Specifikacija za izdelek in zahteve
SIST EN 14783:2006
XI./14.33. | Aluminij in aluminijeve zlitine – Gradbeni proizvodi za konstrukcijska dela- Tehnični pogoji za prevzem in dobavo
SIST EN 15088:2006
Splošna določila za ključavničarska dela:
→ | Splošni pogoji:
• | Ključavničarska dela morajo biti izvršena po določilih veljavnih normativov in v soglasju z obveznimi standardi.
• | Material za ta dela in vgradnjo okovcja morajo po kvaliteti ustrezati določilom veljavnih standardov.
• | Za izvršitev ključavničarskih del se uporabljajo obstoječi odri na objektu, v primeru, da so za montažo ključavničarskih izdelkov potrebni posebni odri, se ti obračunajo posebej
→ | Standardi za ključavničarska dela vsebujejo :
• | izvršitev kooperantske /obrtniške/ storitve
• | zidarsko pomoč obrtniku - kooperantu
• | ostale manipulativne stroške izvajalca del
→ | Opis storitev kooperanta /obrtnika/ :
• | Storitve kooperanta obsegajo, če ni z medsebojno pogodbo drugače določeno :
• | snemanje potrebnih izmer na objektu
• | pregled izvršenih podlog in fino čiščenje pred pričetkom dela
• | dobava osnovnega, pomožnega in pritrdilnega materiala ter stadardnega okovja
• | dobava suhomontažnih železnih okvirov za okna in vrata
• | delo v delavnici in na montaži z dajatvami
• | čiščneje železnih izdelkov in 2x minimiziranje teh s prenosom do mesta vgraditve
• | čiščenje izdelkov po izvršeni montaži
→ | Opis zidarske /težaške/ pomoći :
• | razkladanje, uskladiščenje ter notranji prenosi izdelkov do mesta vgraditve, razen za jeklene konstrukcije in izdelke iz aluminija, pri katerih vrši notranji prenos dobavitelj konstrukcije oz. izdelka
• | manipulacija in montiranje kovinske opreme
• | vzidava podlog za pritrditev izdelkov
• | vzidava izdelkov in njihovih delov ter podobno
→ | Obračun :
• | jeklene konstrukcije in železne ograje vseh vrst se obračunavajo od kg vgrajenega železa, merjeno po teoretičnih težah in dolžinah iz načrta
• | kovinski izdelki ( okna, vrata, stene, pokrovi,… ) se obračunavajo po komadih.
• | cena mora zajeti vse stroške materiala in izdelave ter montaže po opisu in načrtu za montažo, katerega pripravi izvajalec
• | merjeno po teoretičnih težah in dolžinah iz načrta
XII. | STAVBNO POHIŠTVO
→ | OPOMBA: Pri izvajanju in montaži stavbnega pohištva je upoštevati vsa pripravljalna dela, pomožna dela zaključna dela. Pri posameznih postavkah stavbnega pohištva iz tega poglavja mora ponudnik v cenah za enoto mere obvezno zajeti, upoštevati in vkalkulirati še:
XII./1. | V ceno za enoto mere morajo biti vračunani stroški za snemanje predizmer na objektu, za izdelavo delavniških načrtov ter eventualno potzrebnih detajlov za izvedbo posameznih konstrukcijskih elementov in izdelava predizmer na objektu.
XII./2. | Pred izvedbo - montažo stavbnega pohištva je z izvajalcem gradbenih in montažnih del potrebno uskladiti mere posameznih odprtin za okna in vrata.
XII./3. | Varovalni odri, ki služijo varovanju življenja, izvajalcev ter ostalih na gradbišču in niso posebej navedena v tem popisu (glej tesraska dela - opaži in odri) se za čas izvajanja ne obračunavajo posebej, ampak jih je potrebno upoštevati v cenah za enoto posameznih postavk, v kolikor to ni v popisu posebej opisano in označeno.
XII./4. | Monterji, ki delajo na višini morajo biti zavarovani v skladu z predpisi in zakonom o Varstvo pri delu (vsa varovala, ki služijo za uporabo osebne zaščitne opreme v skladu z SIST EN 354, SIST EN 355, SIST EN 360, SIST EN 362 in Zakonom o varstvu in zdravju pri delu.).
XII./5. | Pred izdelavo v času jemanja predizmer na delovšču se je potrebno dogovoriti glede eventualne izvedbe in namestitve rolojev - senčil - "roll screan" in komarnikov. Opisi sistemov morajo biti usklajeni z opisi v detajlih PZI projekta in shemami vrat in oken in posamezne kosovnice.
XII./6. | Pred naročilom in jemanjem izmer morajo dobavitelji ali proizvajalci stavbnega pohištva na gradbišču uskladiti vse detajle, ki so povezani z montažo stavbnega pohištva; velikosti odprtin, pozicijo montaže v špaletah, detajle spajanja z zunanjimi in notranjimi policami, eventualnimi dodatnimi oblaganji posameznih špalet ter tesnenjem in zaključkom ob zidovih in ometih. Pred izdelavo v času jemanja predizmer na delovšču se je potrebno dogovoriti glede eventualne izvedbe in namestitve senčil in komarnikov. Pred izdelavo projektant ali nadzor pismeno obvezno potrdi način izvedbe in detajle! Celotno stavbno pohištvo mora biti izdelano iz tipiziranih sistemov v smislu kvalitete, ki mora ustrezati evropskim predpisom, standardom in v nadaljevanju opisanim sistemom izdelave.
XII./7. | Izvedba posameznih sistemov oken in vrat ter drugega stavbnega pohištva mora biti usklajena z opisi v detajlih PZI projekta in shemami vrat in oken, posameznih kosovnic in potrjenih delvniških načrtih. Pri izdelavi stavbnega pohištva in pri montaži oken je upoštevati detajle in sheme PZI projekta, posamezne tehnične kosovnice projekta ter proizvajalca/ponudnika, katere potrdi arhitekt. Detajli in posamezni izračuni so za izvajalca obvezni; kakršna koli odstopanja od projekta so dovoljena le v soglasju in po predhodni pisni odobritvi odgovornega projektanta in investitorja. Izvajalec je dolžan pred montažo stavbnega pohištva/vrat le te predati v pregled nadzoru in od njega pridobiti pisno soglasje.
XII./7.1. | Notranje predelne steklene stene: izdelane iz izolativnega stekla v kombinaciji lesa poljubnega proizvajalca, ki pred izvedbo izdela tudi vse izvedbene detajle, delavniške načrte, preveriti smer odpiranja vrat in skladno s tehnologijo izdelane stene po predhodni pisni potrditvi projektanta montira direktno na delovišču.
XII./7.2. | Zunanje stavbno pohištvo - vrata in okna so obdelana po detajlih shem vrat iz PZI projekta. Okna in vrata po fasadi so sestavni del fasade in so obdelana v poglavju Fasaderska dela, v kolikor niso obdelan v tem poglavju. Izbrani proizvajalec pred izvedbo izdela tudi vse izvedbene detajle, delavniške načrte in skladno s tehnologijo. Izdelane sisteme po pisni potrditvi projektanta montira direktno na delovišču.
XII./7.3. | Notranje stavbno pohištvo je izdelano v kombinaciji lesa, stekla in kovinskih podbojev po meri ali v tipih/artiklih poljubnega proizvajalca. Pred izdelavo projektant pismeno obvezno potrdi način izvedbe, tipe izbranih vrat, vse vzorce, kjuke in detajle! Vsi alu in jekleni izdelki so izdelani iz tipiziranih sistemov v smislu kvalitete po izbiri projektanta, ki mora ustrezati evropskim predpisom, standardom in v nadaljevanju opisanim sistemom izdelave.
XII./8. | Pred izdelavo ali naročilom stavbnega pohištva je obvezno preveriti višino spuščenega stropu zaradi uskladitve detajla vrat in sten, ki segajo do stropu in eventualnih skritih mehanizmov v spuščenih stropovih.
XII./9. | Vrata in določene ključavnice pri stavbnem pohištvu in oknih (glej posamezne načrte) so v celoti vezana na varnostni sistem - enotni sistemski varnostni način zaklepanja z enim ključem ter kontrolo vstopa ter prehoda, zato se je pred izdelavo le tega potrebno posvetovati z izvajalcem in dobaviteljem varnostnega sistema in opreme (sistemske ključavnice, način zapiranja in zaklepanja, varnostni ključi, centralni sistem in podobno).
XII./10. | Tehnične osnove stavbnega pohištva:
XII./10.1. | Tesnilo proti gradbeni konstrukciji: Tesnila med slepim podbojem in gradbeno kostrukcijo ter posameznim okvirjem okvirjem in slepim podbojem morajo ustrezati gradbeno fizikalnim zahtevam, zahtevam zrakotesnosti in pogojem za uspešno izvedbo končnega Blow-Up testa. Zahteve toplotne, protivlažne, zvočne, požarne zaščite in premikanje fug je potrebno upoštevati pri izbiri tesnila. Pri tesnenju priključnih fug z elastičnimi tesnilnimi sredstvi je potrebno upoštevati navodila proizvajalcev. Tesnila se lahko vgrajujejo le pri ustreznih vremenskih pogojih. Pri določitvi širine fug je odločilna celotna deformacija tesnilnega sredstva.
XII./10.2. | Tesnilne folije (parne zapore): Priključke gradbene konstrukcije je potrebno zatesniti z ustrezno dimenzioniranimi, UV obstojnimi tesnilnimi zrakotesnimi folijami iz butilkaučuka oz. EPDM=ethylen-propylen-terpolymeri. Stike tesnilnih folij in razporeditve na različne nivoje je potrebno izvesti z zadostnim preklopom. Pri lepljenju preklopov je nujno, da so mesta lepljenja brez nečistoč. Potrebno se je izogniti zračnim mehurjem na mestih lepljenja. Folije je potrebno zlepiti po od prizvajalca navedeni minimalni širini, ter dodatno neprekinjeno mehansko zavarovati. Končni prodsukt mora uspešno prestati test zrakotesnosti.
XII./10.3. | Zaščita proti dežju in rosi: Za preprečitev nastajanja rose na steklenih površinah, profilih in panelih je potrebno vse priključke na gradbeno kostrukcijo potrebno izvesti: znotraj tesno proti vodni pari, zunaj netesno proti vodni pari. Paziti je potrebno na pravilno vgradnjo. Utori, v katere lahko vdre deževnica ali v katerih obstaja možnost nastanka kondenza, morajo imeti kontroliran odtok preko konstrukcije navzven. Navzven odprte utore za odvajanje vode je potrebno zaščititi s pokrivnimi kapicami.
XII./10.4. | Prašno barvanje: Pri barvanju alu površin stavbnega pohištva je potrebno upoštevati debelino sloja 65+/-15 mµ za osnovne sloje. Dodatne sloje je potrebno nanesti prekrivno. Za kalkulacijo veljajo v popisu del navedeni barvni toni in stopnje leska. Barvne vzorce je na zahtevo potrebno predložiti nadzoru, investitorju; predhodno jih pisno potrdi projektant! Predviden barvni ton - poslovni del: barva silver metalic (RAL 9006); skladiščni del: RAL 9006
XII./10.5. | Pločevine: Tudi, če v popisu del ni posebej navedeno, morajo za funkcionalno izvedbo potrebni priključki in zaključki, pritrditvena sidra, podkonstrukcije, pomožni, izolativni in tesnilni materiali biti vsebovani. Priključki in zaključki morajo biti izdelani iz vsaj 2 mm debele alu pločevine.
XII./10.6. | Zaščita pred strelo: Izpolnjevati je potrebno zahteve za zaščito pred strelo, kar dobavitelj in izvajalec dokažeta z ustreznimi zakonsko predpisanimi izjavami, certifikati in meritvami. (samo v primeru kovinskega stavbnega pohištva)
XII./10.7. | Dokazila in atesti: Za vse vgrajene materiale je potrebno še pred samo izvedbo na zahtevo nadzora dostaviti ateste o kvaliteti, izjave o lastnostih vgrajenih materialov in potrebne meritve po končanih delih s posebnim povbdarkom na uspešnem testu zrakotesnosti.
XII./10.8. | Okovje za odpiranje po vertikalni in horizontalni osi: Skriti položaj (pri alu), s škarjastim krmilom, dolžina prilagojena potrebi širine krila, kompletno s kotnim kipnim in škarjastim ležajem, kotno napravo za preusmerjanje z zaščito pri napačni uporabi in proti vlomu, zapah zgoraj in spodaj skupaj z naletno zaščito, enoročna uporaba s komornim gonilom z zaskočišči v odprtih položajih, zakrito postavljen energijsko izčrpalen omejevalnik odpiranja do max. 90° odpiralnega kota, z blažilnikom zasuka preko celotne odprtine v ovalni obliki prečnega prereza. Okenska kljuka: okenska kljuka po izboru projektanta.
XII./10.9. | Za vse stekla izdela izvajalec- ponudnik pred izvedbo detajlni izračun potrebne debeline stekel, upoštevajoč svoje tipske konstrukcijske rešitve in predvsem EN norme za stekla.
XII./11. | ZAHTEVANA ZVOČNA ZAŠČITA: za stavbno pohištvo se zahteva zasteklitev z zvočno izolativnostjo R'w = min. 34 dB;
XII./12. | Dela je treba izvajati po določilih začasnih tehničnih predpisov in skladno z obveznimi standardi. Material za ta dela mora po kvaliteti ustrezati določilom veljavnih normativov in standardi. Za izvedbo so merodajni detajli iz PZI načrta in načrti konstrukcije ter tolmačenja glavnega projektanta in statika.
XII./13. | Pri izdelavi ponudbe in kasneje izdalevi delavniških načrtov vrat, se mora ponudnik/izvajalec seznaniti s celotno problematiko posameznih vrat in mora poleg načrta arhitekture uporabljati in upoštevati še načrt tehničnega varovanja (ključavnice, kontrola pristopa), načrt elektro instalacij (napajanje), načrt prezračevanja (v vrata vgrajene rešetke) in požarni elaborat (požarne lastnosti)
XII./14. | V primeru nejasnosti se je izvajalec del oz. ponudnik, dolžan posvetovati s projektantom in statikom že v času izdelave ponudbe.
Standardi, ki se nanašajo na okovja, stavbno pohištvo, stekla:
XII./15. | okna in vrata
XII./15.1. | Okna in vrata – Standard za proizvod, zahtevane lastnosti – 1. del: Okna in vrata brez določenih lastnosti požarne odpornosti in dimotesnosti, vendar z vključeno odpornostjo strešnih oken proti požaru z zunanje strani
SIST EN 14351-1:2006
panic kljuke
XII./15.2. | Stavbno okovje – Naprave za zasilne izhode z vzvodno ročico ali pritisnim pedalom za evakuacijske poti – Zahteve in preskusne metode
SIST EN 179:2008
požarna vrata okovje
XII./15.3. | Ključavnice in stavbno okovje – Zapore z vodoravnim potisnim drogom za izhod ob paniki – Zahteve in preskusne metode
SIST EN 1125:2008
XII./15.4 | Stavbno okovje – Naprave za samodejno zapiranje vrat – Zahteve in preskusne metode
SIST EN 1154:2000
SIST EN 1154:2000/ A1:2003
SIST EN 1154:2000/ A1:2003/AC:2006
XII./15.5. | Stavbno okovje – Električne naprave za nadzor zapiranja vrat –Zahteve in preskusne metode
SIST EN 1155:2000
SIST EN 1155:2000/ A1:2003
SIST EN 1155:2000/ A1:2003/AC:2006
XII./15.6. | Stavbno okovje – Naprave za usklajeno zapiranje vrat –Zahteve in preskusne metode
SIST EN 1158:2000
SIST EN 1158:2000/ A1:2003
SIST EN 1158:2000/ A1:2003/AC:2006
okovje
XII./15.7. | Stavbno okovje – Ključavnice in zapahi – Mehanske ključavnice,zapahi in prijemniki – Zahteve in preskusne metode
SIST EN 12209:2004
SIST EN 12209:2004/ AC:2006
XII./15.8. | Stavbno okovje – Enoosni tečaji – Zahteve in klasifikacija
SIST EN 1935:2002
SIST EN 1935:2002/ AC:2004
XII./15.9. | Stavbno okovje - kjučavnice in zapahi- elektromehanske ključavnice in za porne plošče- zahteve in preizkusne metode
SIST EN 14846:2009
industrijska vrata
XII./15.10. | Vrata v industrijske in javne prostore ter garažna vrata – Standard za proizvod – 1. del: Proizvodi brez določenih lastnosti požarne odpornosti in dimotesnosti
SIST EN 13241-1:2003+A1:2011
stekla
XII./15.11. | Steklo v stavbah – Posebni osnovni izdelki – Boro silikatno steklo – 1-2. del: Ovrednotenje skladnosti/standard za izdelke
SIST EN 1748-1-2:2005
XII./15.12. | Steklo v stavbah – Posebni osnovni izdelki – 2-2.del: Steklena keramika – Ovrednotenje skladnosti/standard za izdelek
SIST EN 1748-2-:2005
XII./15.13. | Steklo v stavbah – Toplotno utrjeno natrij-kalcijevo silikatno steklo – 2.del: ovrednotenje skladnosti/standard za izdelek
SIST EN 1863-2:2005
XII./15.14. | Steklo v stavbah – Toplotno kaljeno boro silikatno varnostno steklo – 2.del: Ovrednotenje skladnosti/standard za izdelek
SIST EN 13024-2:2005
XII./15.15. | Steklo v stavbah – Steklo z nanosi – 4. del: Ovrednotenje skladnosti/standard za izdelek
SIST EN 1096-4:2005
XII./15.16. | Steklo v stavbah – Toplotno kaljeno natrij-kalcijevo silikatno varnostno steklo – 2. del: Ovrednotenje skladnosti/standard za izdelek
SIST EN 12150-2:2005
XII./15.17. | Steklo v stavbah Kemično utrjeno natrij-kalcijevo silikatno steklo – 2. del: Ovrednotenje skladnosti/standard za izdelek
SIST EN 12337-2:2005
XII./15.18. | Steklo v stavbah – Osnovni izdelki iz zemljo alkalijskega silikatnega stekla – 2. del: Ovrednotenje skladnosti/standard za izdelek
SIST EN 14178-2:2005
XII./15.19. | Steklo v stavbah – Osnovni izdelki iz natrij-kalcijevega silikatnega stekla – 9. del: Ovrednotenje skladnosti/standard za izdelek
SIST EN 572-9:2005
XII./15.20. | Steklo v gradbeništvu – HS-preskus kaljenega natrijevega kalcijevega- silikatnega varnostnega stekla – 2. del:Ovrednotenje skladnosti/standard za izdelek
SIST EN 14179-2:2005
XII./15.21. | Steklo v gradbeništvu – Kaljeno zemljo alkalijsko silikatno varnostno steklo – 2. del: Ocena skladnosti/standard za izdelek
SIST EN 14321-2:2006
XII./15.22. | Steklo v gradbeništvu – Lepljeno steklo in lepljeno varnostno steklo – Ovrednotenje skladnosti/standard za izdelek
SIST EN 14449:2005
SIST EN 14449:2005 /AC:2006
XII./15.23. | Steklo v gradbeništvu – Izolacijsko steklo – 5. del: Ovrednotenje skladnosti
SIST EN 1279-5:2005+A2:2010
XII./15.24. | Vsa stekla morajo biti v skladu z določili tehničnih smernic TRAV, Tehničnega pravilnika za uporabo zasteklitev, ki varujejo pred padcem v globino.
izdelki iz stekla
XII./15.25. | Steklo v gradbeništvu- Ogledala iz stekla s srebrno prevleko za uporabo v notranjosti stavb -2.del: Ovrednotenje skladnosti/standard za izdelek
SIST EN 13026-2:2008
XII./15.26. | Steklo v gradbeništvu-Stekleni zidaki in stekleni tlakovci-2.del: Ovrednostenje skladnosti, standard za izdelek
SIST EN 1051-2:2008
svetlobniki in kupole
XII./15.27. | Strešne kritine – zvezni plastični svetlobniki z razmikom ali brez njega – Klasifikacija,zahteve in preskusne metode
SIST EN 14963:2007
XII./15.28. | Montažna oprema za prekrivanje streh – Plastične svetlobne kupole – Specifikacija za izdelek in preskusne metode
SIST EN 1873:2006
XII./15.29. | Lepila za splošne namene montaže v gradbeništvu – zahteve in preskusne metode
SIST EN 15274:2009
XII./15.30. | Stavbno pohištvo, ki je izpostavljeno atmosferskim padavinam, mora biti ob upoštevanju lokalnih podnebnih razmer grajeno tako, da stavbo v skladu s 3. členom Pravilnika o zaščiti stavb pred vlago, ščiti pred atmosferskimi padavinami.
XII./15.31. | Stavbno pohištvo iz prejšnjega odstavka mora po standardu SIST EN 12208 izpolnjevati naslednje zahteve glede vodotesnosti:
● | okna ter vhodna in balkonska vrata, vgrajena v pritličje ali prvo nadstropje stavbe, morajo ustrezati razredu 4A,
● | okna ter vhodna in balkonska vrata, vgrajena v drugo ali tretje nadstropje stavbe, morajo ustrezati razredu 7A,
● | okna ter vhodna in balkonska vrata, vgrajena v četrto ali višje nadstropje stavbe, morajo ustrezati razredu 9A.
● | Vodotesnost stavbnega pohištva iz prejšnjega odstavka mora biti izmerjena po standardu SIST EN 1027
Splošna določila za steklena vrata in stene:
→ | Ob izdelavi delavniške dokumentacije stavbnega pohištva vezano na VARNOSTNE ZASTEKLITVE je upoštevati določila Pravilnika o zahtevah za zagotavljanje varnosti in zdravja delavcev na delovnih mestih (Ur.l. RS št. 89/99):
● | stekla za pasivno varnost so zasteklitve tistih delov zgradb, kjer bi lahko kosi stekla ob lomu poškodovali ljudi in kjer bi ob lomu stekla obstajala nevarnost padca v globino,
● | po DIN 58 125 so varnostna stekla samo tista stekla, ki pri lomu zaradi prekoračitve udarne ali upogibne trdnosti ne razpadejo na koničaste delce z ostrimi robovi,
● | kriterije za varnostno steklo izpolnjuje samo kaljeno in lepljeno steklo ter stekleni zidaki, varnostno steklo pa je lahko tudi navadno steklo, če je prevlečeno z ustrezno folijo,
● | delno kaljeno (TVG) steklo po SIST EN 1863 lahko uvrščamo med varnostna stekla le v primerih, ko dve takšni stekli sestavljata lepljeno (VSG) steklo po SIST EN 12543,
● | VSG stekla za nadglavne zasteklitve morajo imeti simetrično sestavo, uporabljena mora biti dvojna folija deb. 0,76 mm,
→ | Zasteklitve, ki segajo do tal, morajo biti vsaj do višine 2 m izdelane iz varnostnega stekla,
● | steklena vrata in druge zastekljene površine, ki so nameščene v bližini delovnih mest in prometnih poti, morajo biti vidno označene tako, da so zlahka prepoznavne (40. člen Pravilnika o zahtevah za zagotavljanje varnosti in zdravja delavcev na delovnih mestih, Ur.l.RS št. 89/99). To je doseči z:
● | namestitvijo prečnika, namestitvijo parapeta, vidnimi označbami,
● | vsako kaljeno steklo (ESG) po SIST EN 12150 mora imeti viden in trajen odtis, iz katerega je razvidno, da je to varnostno steklo,
● | vsako delno kaljeno (TVG) steklo mora imeti trajno oznako »SIST EN 1863 – TVG«. Skladno s standardom SIST EN 1863 mora biti ta trajna oznaka čitljiva v vgrajenem stanju.
XIII. | KERAMIČARSKA DELA
→ | OPOMBA: Pri izvajanju keramičarskih del je upoštevati vsa pripravljalna dela, pomožna dela zaključna dela. Pri posameznih postavkah keramičarskih del iz tega poglavja mora ponudnik v cenah za enoto mere obvezno zajeti, upoštevati in vkalkulirati še:
XIII./1. | 1. Pred polaganjem keramike na stene je predhodno pregledati stene in izvesti potrebna preddela; betonske stene očistiti emulzij od premazov opažev, pregledati vertikalnost sten. Pred polaganjem talne keramike v cementno malto ali lepilo je preveriti stanje talne hidroizolacije, pri polaganju pa dela izvajati tako, da se le-ta ne poškoduje.
XIII./2. | 2. Polaganje keramike ob vodovodnih in elektro priključkih izvesti , tako da so stiki pokriti s rozetami .
XIII./3. | 3. Pred polaganjem izvajalec skupaj z nadzorom pregleda površine za oblaganje in določi lokacije oblaganja sten in tlaka. Površine odprtin do 0,50 m2 , ki se ne oblagajo, ampak se oblaganje vrši ob odprtinah, se ne odbijajo. Okenske odprtine do 1m2 se ne odbijajo, špalete se ne obračunajo posebej, vratne odprtine se odbijejo nad 1m2.
XIII./4. | 4. Pred polaganjem obloge izvajalec obvezno z nadzorom in projektantom določi način, smer in vzorec polaganja. Fuge med posameznimi ploščicami se obdelajo: s hitrovezočo cementno fugirno maso proizvedeno po SIST EN 1388 - minimalno širino fug (pri večjih dim ploščic) vsaj 6 mm , oziroma: širina fuge v notranjih prostorih vsaj 1% od daljše dimenzije ploščice, pri zunanjih oblogah pa najmanj 2 % od daljše stranice ploščice. Vse izbrane formate pred polaganjem pisno potrdi odgovorni projektant.
XIII./5. | 5. Na mestu mokrih prostorov se keramika po izboru proj. arhitekture lepi na tesnilno maso vodne emulzije na osnovi kavčuk/bitumna ali kavčuk butila (3 x nanos), za podlogo se uporabijo vlagoodporne plošče. Kakovostna stopnja fugiranja v mokrih prostorih je Q2.
XIII./6. | 6. Pri polaganju keramičnih ali gres oblog je obvezno potrebno upoštevati sledeče splošne pogoje: ¨ Minimalni izvedbeni pogoji za vgradnjo keramičarskih oblog: ¨ Izvedeni tlak iz keramike se lahko mehansko obremeni po ca. 3 do 4 dneh. ¨ Temperatura podlage min. 10°C oz. 3°C nad temperaturo rosišča, temperatura zraka v prostoru min.10°C. ¨ V primeru izvedbe emulzijskih epoksidnih sistemov: Temperatura podlage min. 15°C oz. 3°C nad temperaturo rosišča, temperatura zraka v prostoru min.15°C. ¨ Relativna vlaga zraka v prostoru max. 75%. ¨ Vsebnost vlage v cementni podlagi do 4,5% CM. ¨ Oprijemna trdnost podlage ³ 1,5 N/mm2. ¨ Tlačna trdnost AB podlage ³ 25 N/mm2. ¨ Tlačna trdnost cementnega estriha ³ 30 N/mm2. ¨ Ravnost osnovne podlage v skladu z DIN EN 18202 (tabela 3). ¨ Upoštevati je potrebno navodila iz tehničnih listov o produktih in priložena priporočila v zadnji izdaji izbranega proizvajalca. Izgled in stopnjo protidrsnosti je potrebno na osnovi vzorca predhodno pisno potrditi s strani nadzora in projektanta. ¨ Obvezna ustreznost materialov za uporabo v objektih javnega značaja. ¨ Obvezna ustreznost materialov za uporabo v bivalnih prostorih. ¨ Obvezna je izvedba opisanega sistema, vendar poljubnega proizvajalca.
Splošna določila za keramičarska dela:
→ | Splošni pogoji:
• Keramičarska dela morajo biti izvršena po določilih veljavnih normativov in v soglasju z obveznimi standardi za ta dela.
• Potrebni materiali za ta dela morajo po kvaliteti prav tako ustrezati določilom veljavnih standardov.
→ | Standarizirani opisi del za keramičarska dela vsebujejo :
- izvršitev kooperantske /obrtniške/ storitve
- zidarsko /težaško/ pomoč kooperantu
- ostale manipulativne stroške
→ | Opis storitve kooperanta /obrtnika/ : Storitve kooperanta obsega, če ni s pogodbo drugače določeno :
• | dobavo vsega osnovnega in pomožnega materiala za napravo malt ali lepila
• | delo v delavnici in na objektu z dajatvami
• | prevoz materiala in izdelkov na objekt z nakladanjem, ekspeditom, razkladanjem, skladiščenjem in notranjim prenosom materiala do mesta vgraditve
• | čiščenje izdelkov po izvršenem delu
• | zaključno čiščenje keramičarskih del in izdelkov pred oddajo objekta
→ | Izvajalec je dolžan pred pričetkom del na objektu preveriti pravilnost podloge, mere in količine. Za morebitne pomisleke glede pravilnosti izvedbe je opozoriti vodstvo gradbišča. Barvo in kvaliteto ploščic določi odgovorni projektant
XIV. | TLAKARSKA DELA
→ | OPOMBA: Pri izvajanju tlakarskih del je upoštevati vsa pripravljalna dela, pomožna dela zaključna dela. Dela je potrebno izvajati v skladu z tehničnimi predpisi in normativi v soglasju z obveznimi standardi za polaganje tlakov. Pri posameznih postavkah iz tega poglavja mora ponudnik v cenah za enoto mere obvezno zajeti, upoštevati in vkalkulirati še:
XIV./1. | Pred polaganjem talne obloge je predhodno pregledati delovno površino in izvesti potrebna preddela; površine očistiti od emulzij, premazov opažev in mastnih deležev, pregledati niveleto tlaka in pomeriti stopnjo vlage. Pred polaganjem je preveriti stanje talne hidroizolacije, pri polaganju pa dela izvajati tako, da se le-ta ne poškoduje. Vse našteto mora biti zajeto v E.M. posamezne postavke.
XIV./2. | Polaganje talnih oblog ob vodovodnih in elektro priključkih izvesti , tako da so stiki pokriti s rozetami .
XIV./3. | Pred polaganjem izvajalec skupaj z nadzorom pregleda površine oblaganja določi lokacije, način in smer oblaganja tlaka in polaganja talnih oblog. Površine odprtin do 0,50 m2 , ki se ne oblagajo , ampak se oblaganje vrši ob odprtinah, se ne odbijajo.
XIV./4. | Pri polaganju talnih oblog je obvezno potrebno upoštevati sledeče splošne pogoje: ¨ Minimalni izvedbeni pogoji za vgradnjo epoksidnih tlakov: ¨ Izvedeni epoksidni tlak se lahko mehansko obremeni po ca. 3 do 4 dneh kemijsko odpornost pa doseže po ca. 7 do 10 dneh pri temperaturi 20°C. Pranje in čiščenje epoksidnega tlaka z vodo je možno šele po kemijski utrditvi tlaka. ¨ Temperatura podlage min. 10°C oz. 3°C nad temperaturo rosišča, temperatura zraka v prostoru min.10°C. ¨ V primeru izvedbe emulzijskih epoksidnih sistemov: Temperatura podlage min. 15°C oz. 3°C nad temperaturo rosišča, temperatura zraka v prostoru min.15°C. ¨ Relativna vlaga zraka v prostoru max. 75 %. ¨ Vsebnost vlage v cementni podlagi do 4,5 % CM. ¨ Oprijemna trdnost podlage 1,5 N/mm2. ¨ Tlačna trdnost AB podlage 25 N/mm2. ¨ Tlačna trdnost cementnega estriha 30 N/mm2. ¨ Ravnost osnovne podlage v skladu z DIN EN 18202 (tabela 3, vrstica 3). ¨ Upoštevati je potrebno navodila iz tehničnih listov o produktih in priporočila izbranega proizvajalca v zadnji izdaji izbranega proizvajalca. Izgled in stopnjo protidrsnosti je potrebno na osnovi vzorca predhodno pisno potrditi s strani nadzora in projektanta. ¨ Obvezna ustreznost materialov za uporabo v prehrambeni industriji. ¨ Obvezna ustreznost materialov za uporabo v bivalnih prostorih. ¨ Obvezna ustreznost materialov za uporabo v garažnih hišah sistem OS8. ¨ Obvezna je izvedba opisanega sistema, vendar poljubnega proizvajalca.
XIV./4. | Delo obrtnika obsega:
* | dobavo osnovnega materiala za talne obloge
* | dobavo ostalega materiala
* | masa za izravnavo podloge
* | lepilo za lepljenje talnih oblog
* | obrobne letve
* | pritrdilni material za obrobne letve
* | snemanje izmer v objektu
* | pregled in čiščenje podlog
* | nanašanje izravnalne mase
* | vsa dela v delavnici in na objektu z dajatvami
* | prevoz materiala in orodja na objekt, z nakladanjem, razkladanjem
* | polaganje, prikrojitev in lepljenje talne obloge
* | pritrjevanje obrob
* | popravilo zidov ali stenskih oblog, če se poškodujejo
* | vsa dela in ukrepe po določilih veljavnih predpisov varstva pri delu
→ | Opombe:
* | izvajalec mora predložiti vzorce v potrditev
* | ves vgrajeni material mora imeti ustrezne izjave o skladnosti
* | V kolikor ni niskostenska obroba popisana ločeno, jo je zajeti v ceni osnovne postavke tlaka.
* | Pri vseh delih je upoštevati sorazmerje stroškov organizacije in čiščenja po končanju vseh del.
Standardi, ki se nanašajo tlakarska dela, oziroma materiale, ki se uporabljajo pri tlakarskih delih.
XIV./5.1. | Lesene talne obloge – Lastnosti, ovrednotenje skladnosti in označevanje
SIST EN 14342:2005+A1:2008
XIV./5.2. | Netekstilne, tekstilne in laminirane (plastene) talne obloge – Bistvene značilnosti
SIST EN 14041:2005
SIST EN 14041:2005/AC:2007
XIV./5.3. | Podloge za športne dejavnosti – Notranje podloge za večnamensko uporabo – Specifikacija
SIST EN 14904:2006
XIV./5.4. | Površinske prevleke – zahteve
SIST EN 12271:2007
XIV./5.5. | Tankoplastne prevleke po hladnem postopku-Specifikacija
SIST EN 12273:2009
XIV./5.6. | Lepila za splošne namene montaže v gradbeništvu – zahteve in preskusne metode
SIST EN 15274:2009
XIV./5.7. | Združene polnilne in tesnilne mase-1.del:Specifikacija za toplo nanosljive tesnilne mase
SIST EN 14188:1:2005
XIV./5.8. | Tesnilne in zalivne mase-2.del:Specifikacija za hladne tesnilne mase
SIST EN 14188-2:2005
XIV./5.9. | Polnilne in tesnilne mase za stike – 3.del: Specifikacija za elastomerne tesnilne profile
SIST EN 14188:3:2006
Splošna določila za tlakarska dela:
→ | Splošni pogoji:
• | Tlakarska dela morajo biti izvršena po določilih veljavnih normativov in v soglasju s tehničnimi pogoji za polaganje določenih tlakov in sicer:
• | tlak iz lesenih kock, parketa ali drugih lesenih oblog
• | Materiali in izdelki za ta dela morajo ustrezati določilom obveznih standardov.
→ | Standardni opisi za tlakarska dela vsebujejo :
• | izvršitev kooperantske /obrtniške/ storitve
• | zidarsko pomoč kooperantu
• | ostale manipulativne stroške
• | Opis storitev kooperanta /obrtnika/ :
→ | Storitve kooperanta obsegajo, če ni z medsebojno pogodbo drugače določeno:
• | snemanje izmer objekta
• | pregled in čiščenje podloge
• | nanos izravnalne mase
• | vsa dela na objektu z dajatvami
• | dobava vsakega osnovnega in pomožnega materiala
• | prevoz materiala in orodja na objekt z vsemi potrebnim nakladanjem, ekspeditom, razkladanjem in notranjim prenosom do mesta vgraditve ter polaganje
• | polaganje obrobnih letev
→ | posebne storitve kot:
• | struganje in loščenje parketa
• | odstranitev odvečnega lepila in loščenje tlakov iz umetnih mas
• | odstranitev lepila in čiščenje tlakov iz tekstilnih vlaken
• | popravilo zidov oz. oblog sten poškodovanih ob priliki polaganja tlakov
• | odstranjevanje preostalega materiala, odnos s stavbišča. končno čiščenje in
• | zavarovanje tlakov od predaje objekta
→ | Opis zidarske /težaške/ pomoči:
• | Naprava vseh podlog potrebnih za nemoteno delo polagalca. Podloge morajo ustrezati ustreznim veljavnim
• | normativom in določilom JUS standardom določenih za posamezne vrste podov.
• | Postavitev oz. vzidava podmetkov za pritrditev stenske obloge.
→ | Obračun del :
• | tlaki se obračunajo od m2 dejansko položene površine merjeno od ometa do ometa
• | pragovi se obračunavajo v m2
• | pokrovne letvice se obračunavajo po m1
• | obrobne letve ( lesene in plastične ) ter obrobe stopnic se obračunavajo od m1
• | odprtine se pri posameznih tlakih odbijajo takole :
• | parket : odprtine preko 0,75 m2
• | ksilolit : odprtine preko 0,50 m2
• | guma, linolej, plastika : odbijajo se vse odprtine
• | posamezni izdelki se obračunavajo posamezno
XV. | SUHOMONTAŽNA DELA - MONTAŽNE STENE IN STROPOVI
→ | OPOMBA: Pri izvajanju montažnih del je upoštevati vsa pripravljalna, pomožna in zaključna dela ter vsa navodila in parametre za pravilno vgradnjo izbranega sistema.
→ | SPLOŠNA DOLOČILA: V vseh mavčnih stenah so vogali zaščiteni s tipskimi pocinkanimi pločevinastimi vogalniki sistema proizvajalca predelnih mavčnih sten! V sanitarnih stenah je upoštevati vgradnjo elementov za pritrjevanje sanitarnih elementov - glej projekt arhitekture in strojnih instalacij - sanitarna oprema! Prav tako je potrebno všteti vsa bandažiranja in kitanja stikov! Pri izvajanju montažnih del je upoštevati vsa pripravljalna, pomožna in zaključna dela ter vsa navodila in parametre za pravilno vgradnjo izbranega sistema. Pri posameznih postavkah montažnih sten in stropov iz tega poglavja mora ponudnik v cenah za enoto mere obvezno zajeti, upoštevati in vkalkulirati še:
XV./1. | Stroške za morebitne statične presoje stabilnosti, sidranja in razpone posameznih plošč je vkalkulirati v cene po enoti posameznih postavk.
XV./2. | Stikovanje med posameznimi ploščami mora biti ravno in gladko, medsebojni stiki rezani pod kotom in bandažirani v skladu s pravili stroke: pred polaganjem mrežice in po polaganju mrežice. Prehodi med vrstami materiala morajo biti ostri in pod pravim kotom, razen če ni s projektom drugače določeno. Pri izdelavi oblog, sten in stropov se uporablja enovit in originalen material samo enega proizvajalca v skladu s predpisano garancijo in navodili poljubnega proizvajalca. V osnovni ceni je potrebno vkalkulirati delovni oder.
XV./3. | Pri izdelavi oblog, sten in stropov se uporablja enovit in originalen material samo enega proizvajalca v skladu s predpisano garancijo in navodili poljubnega proizvajalca, kot na primer Knauf.
XV./4. | Enakovrednost: V kolikor pri posameznih pozicijah ni drugače določeno, veljajo kot kriteriji enakovrednosti značilnih navedenih izvedb vse tehnične specifikacije, ki so opisane, zlasti tudi konstruktivna sestava in tehnične lastnosti posameznih delov konstrukcije in skupne konstrukcije kakor tudi posebne lastnosti, ki so podane v tehnični dokumentaciji proizvajalca značilnih navedenih proizvodov.Če se ponuja enakovredna izvedba, je potrebno na primerjalni listi prikazati tehnične specifikacije vseh ponujenih sistemov.
XV./5. | Dogovorjeni standard: Kot pogodbeni standard je dogovorjen avstrijski standard ÖNORM B 2206 (stene) in SIST EN 13964 (stropovi), v kolikor pri izrezih in izdelavi odprtin ni drugače določeno.
XV./6. | Višine sten: Če višine niso navedene, se pri kalkulaciji upoštevajo višine sten do 3,20 m, ob upoštevanju morebitnih konstruktivnih dodatnih ukrepov. Za težavnost nad 3,20 m se obračuna doplačilo.
XV./7. | Stenska konstrukcija iz kovinskih stojk: Če ni drugače navedeno, so stenske konstrukcije s kovinskimi stojkami nenosilne in neprestavljive. Dokazilo stabilnosti za stenske konstrukcije mora dokazati prevzemnik naročila, v kolikor stabilnost ni razvidna iz avstrijskega standarda ÖNORM B 3358-6. Podkonstrukcija stropnih oblog: Podkonstrukcija oblog vodoravnih stropnih površin, poševnih stenskih ali stropnih površin ali navpičnih površin se s profili iz jeklene pločevine in z do 10 cm prestavljivimi pritrdili montira neposredno na nosilno podlago. V osnovni ceni podkonstrukcije je vkalkulirana montaža vodoravnih, poševnih ali navpičnih oblog, pri katerih znaša razmak podlage do notranje površine obloge do 10 cm.
XV./8. | Okrajšava CW: Okrajšava CW se uporablja pri stenah s kovinskimi stojkami za stenske C-profile. Navedena vrednost je višina mostička profila v mm.
XV./9. | Stiki stene s sosednjimi gradbenimi elementi: V enotni ceni je treba vkalkulirati togi stik profilov s tesnilnim trakom s steno, stropom in tlemi v skladu z avstrijskim standardom B 3356-6.
XV./10. | Izolacijski sloj: Če ni drugače navedeno, je v enotni ceni stenskih in stropnih sistemov vkalkuliran 5 cm debel izolacijski sloj iz vezane mineralne kamene volne poljubnega proizvajalca, npr.: Termo Tervol DP-5.
XV./11. | Razred požarne upornosti: Dokazilo o zahtevanem razredu požarne upornosti za stensko konstrukcijo mora dokazati izvajalec naročila s potrdilom o preizkusu ali mnenjem izvedenca avtorizirane institucije za preizkušanje, če razred požarne upornosti ni razviden iz avstrijskih standardov ÖNORM B 3800 in ÖNORM B 3358-6 oz. iz priloge 1 nemškega standarda DIN 4109.
XV./12. | Zvočna zaščita: Zahtevane vrednosti zvočne zaščite stenskih konstrukcij izvajalec dokaže s poročilom o preizkusu pooblaščene institucije za preizkušanje in nadzor, če že vrednosti zvočne zaščite niso razvidne iz avstrijskega standarda ÖNORM B 3358-6 oz. nemškega standarda DIN 4109, priloga 1. Zahtevana zračna zvočna zaščita v zgradbi se dokaže z merjenjem na gradbišču, če že vrednosti zvočne zaščite niso razvidne iz avstrijskega standarda ÖNORM B 8115-4. Merjenje se zaračuna posebej.
XV./13. | Izvedba: Za izvedbo veljajo ustrezni avstrijski standardi ÖNORM in zatem smernice za izvedbo proizvajalca.
XV./14. | Površina: Fugiranje stikov med ploščami in pritrdilnih sredstev se izvede v skladu z avstrijskim standardom oziroma smernicami za izvedbo proizvajalca. V enotni ceni je vkalkulirana površina brez posebnih zahtev, v skladu z avstrijskim standardom ÖNORM B 3415. Izdelava površin s posebnimi zahtevami se zaračuna posebej. Vodoravno, navpično, poševno: Odstopanja po rojektu od vodoravne ali navpične ravnine do 5 odstotkov veljajo kot vodoravne ali navpične, nad 5 odstotki pa kot poševne. Odstotek se izračuna iz razmerja med sosednjima pravokotnima stranema (tangens). Poševnine se od dejanske površine odštejejo. Navpične stropne površine se priračunajo k stropni površini.
XV./15. | Način obračunavanja: Obračun izrezov: Izrezi v ploščah vključno z zapiranjem instalacijskih in vgradnih delov, ki so zmontirani pred montažo obloge, se ne zaračunajo posebej, v kolikor zanje ni potrebna ojačitev konstrukcije. Delovna prekinitev: Delovne prekinitve za instalacijska dela po oblaganju ene strani so vključena v osnovno ceno. Obračun odprtin: Izdelava robov pri odprtinah za podboje, okvirje in okenske špalete do velikosti odprtine 2,5 m2 se ne obračuna posebej, zato se odprtina ne odbije. Pri velikosti odprtine nad 2,5 m2 se odprtina odbije, izdelava roba odprtine pa posebej obračuna. Prestavitev podbojev ali okvirjev ali izdelava okenskih špalet z mavčnimi ploščami se zaračuna posebej.
XV./16. | Impregnirane plošče: Dodatne pozicije za impregnirane mavčne plošče so navedene pod dodatnimi storitvami.
XV./17. | Premazi: Pri premazih je treba v osnovi upoštevati določila avstrijskih standardov ÖNORM B 2230-2, ÖNORM B 2223 in ÖNORM B 2207. Premazna sredstva se morajo glede vrste in sestave ujemati z vsakokratnim namenom uporabe in morajo biti med seboj vsklajena. Za podlage iz mavčnokartonskih plošč premazna sredstva na osnovi apna, vodnega stekla in silikata niso primerna. Pri disperzijskih silikatnih barvah je treba upoštevati nasvete proizvajalca sredstva. Pri mavčnokartonskih površinah, ki so dalj časa nezaščiteno izpostavljene učinkovanju svetlobe se lahko pojavi porumenelost, zato je pred nanosom premaza priporočljiv poizkusni premaz preko več plošč vključno z zafugiranimi mesti. Nanos zapornega sredstva, ki naj bi preprečil učinkovanje s podlage na nanešeni premaz, je upoštevan pri pleskarskih delih.
XV./18. | Odri: V osnovni ceni je vkalkuliran delovni oder do delovne višine 3,2 m. Delovna višina se meri od zgornjega roba tal do spodnjega roba tistega dela stropa, na katerega je pritrjena podkonstrukcija (obešala) stropa. Če ni drugače navedeno, je pri poševnih površinah vkalkuliran v osnovni ceni nagib (razmerje med višino in vodoravno projekcijo) do 5 %.
XV./19. | Podkonstrukcija oblog: Podkonstrukcija oblog vodoravnih stropnih površin, poševnih stenskih ali stropnih površin ali navpičnih površin se s profili iz jeklene pločevine in z do 10 cm prestavljivimi pritrdili montira neposredno na nosilno podlago. V osnovni ceni podkonstrukcije je vkalkulirana montaža vodoravnih, poševnih ali navpičnih oblog, pri katerih znaša razmak podlage do notranje površine obloge do 10 cm. Višina obešanja: Obešalna višina do 50 cm je vkalkulirana v osnovni ceni. Obešalna višina se meri od spodnjega roba nosilnega stropa do spodnjega roba gotovega obešenega stropa.
XV./20. | Izbrane stenske in stropne obloge v mokrigh prostorih ali v prostorih kjer se pojavlja vlaga morajo biti 100 %-no odporne proti vodi (brez nabrekanja ali razpadanja), odporne na plesen in negorljive!
XV./21. | Pri postavkah montažnih pregradnih sten in stropov iz mavčnih plošč se upoštevajo vsi stiki, lomi, kaskade, preboji, izrezi in zaključki - glej projekt arhitekture, ki je sestavni del razpisne dokumentacije! Upoštevati je potrebno vse zaključke na stene in ostale konzole, po načrtih stropov! Obloge sten in stropov v prostoru telovadnice morajo biti iz materialov z odzivom na ogenj razred A2-s1,d0.
XV./21. | Razred požarne upornosti: Dokazilo o zahtevanem razredu požarne upornosti za stensko konstrukcijo mora dokazati izvajalec naročila s potrdilom o preizkusu ali mnenjem izvedenca avtorizirane institucije za preizkušanje, če razred požarne upornosti ni razviden iz predpiosanih standardov in zahtev po Študiji požarne varnosti.
XV./22. | Izvedba: Za izvedbo veljajo ustrezni slovenski standardi, polleg teha pa sekundarno tudi avstrijski standardi ÖNORM in zatem smernice za izvedbo proizvajalca. Površina: Fugiranje stikov med ploščami in pritrdilnih sredstev se izvede v skladu z avstrijskim standardom oziroma smernicami za izvedbo proizvajalca. V enotni ceni je vkalkulirana površina brez posebnih zahtev, v skladu z avstrijskim standardom ÖNORM B 3415. Izdelava površin s posebnimi zahtevami se zaračuna posebej. Vodoravno, navpično, poševno: Odstopanja po rojektu od vodoravne ali navpične ravnine do 5 odstotkov veljajo kot vodoravne ali navpične, nad 5 odstotki pa kot poševne. Odstotek se izračuna iz razmerja med sosednjima pravokotnima stranema (tangens). Poševnine se od dejanske površine odštejejo. Navpične stropne površine se priračunajo k stropni površini.
XV./23. | Izbrane stenske in stropne obloge v mokrigh prostorih ali v prostorih kjer se pojavlja vlaga morajo biti 100 %-no odporne proti vodi (brez nabrekanja ali razpadanja), odporne na plesen in negorljive! V enotni ceni morajo biti zajeta vsa potrebna dela, transporti, prenosi,...
Standardi, ki se nanašajo mavčno kartonska dela, oziroma materiale, ki se uporabljajo pri mavčno kartonskih delih.
XV./24. | Mavčne plošče – Definicije, zahteve in preskusne metode
SIST EN 520:2005+A1:2009
XV./24.1. | Mavčni proizvodi, ojačeni z vlakni – Definicije, zahteve in preskusne metode
SIST EN 13815:2006
XV./24.2. | Predizdelani paneli mavčnih plošč s kartonskim jedrom – Definicije, zahteve in preskusne metode
SIST EN 13915:2007
XV./24.3. | Mavčne plošče za toplotno/zvočno izolacijo kompozitnih panelov – Definicije, zahteve in preskusne metode
SIST EN 13950:2006
XV./24.4. | Mavčne plošče, ojačane z vlakni – Definicije,zahteve in preskusne metode-1.del:Mavčne plošče, ojačane z mrežo iz vlaken
SIST EN 15283-1:2008+A1:2009
XV./24.5. | Mavčne plošče, ojačane z vlakni – Definicije,zahteve in preskusne metode-2.del:Mavčne plošče z vlakni
SIST EN 15283-2:2008+A1:2009
XV./24.6. | Tesnilni materiali za mavčne plošče – Definicije, zahteve in preskusne metode
SIST EN 13963:2005
SIST EN 13963:2005/ AC:2006
XV./24.7. | Mavčne plošče iz reciklaže – Definicije, zahteve in preskusne metode
SIST EN 14190:2005
XV./24.8. | Elementi s kovinskimi okvirji za mavčne plošče – Definicije,zahteve in preskusne metode
SIST EN 14195:2005
SIST EN 14195:2005/ AC:2006
XV./24.9. | Predoblikovane mavčne plošče – Definicije, zahteve in preskusne metode
SIST EN 14209:2006
XV./24.10. | Mavčni elementi za viseče strope – Definicije, zahteve in preskusne metode
SIST EN 14246:2006
SIST EN 14246:2006/AC:2007
XV./24.11. | Pomožni in dodatni kovinski profili za mavčne plošče – Definicije, zahteve in preskusne metode
SIST EN 14353:2008+A1:2010
XV./24.12. | Lepila na osnovi mavca za toplotno, zvočno izolacijo kompozitnih panelov in mavčne plošče – Definicije, zahteve in preskusne metode
SIST EN 14496:2006
XV./24.13. | Lepila za splošne namene montaže v gradbeništvu – zahteve in preskusne metode
SIST EN 15274:2009
XV./24.14. | Združene polnilne in tesnilne mase-1.del:Specifikacija za toplo nanosljive tesnilne mase
SIST EN 14188-1:2005
XV./24.15. | Tesnilne in zalivne mase-2.del:Specifikacija za hladne tesnilne mase
SIST EN 14188-2:2005
XV./24.16. | Polnilne in tesnilne mase za stike – 3.del: Specifikacija za elastomerne tesnilne profile
SIST EN 14188:3:2006
Splošna določila za suhomontaža dela:
→ | Dela je treba izvajati po določilih veljavnih normativov in skladno z obveznimi standardi
→ | Pri izvedbi je treba upoštevati tudi navodila proizvajalca materiala, ki se uporablja pri izvedbi.
→ | Delo obrtnika obsega:
● | dobavo vsega osnovnega in pomožnega materiala;
● | prevoz materiala na objekt, z nakladanjem, razkladanjem, skladiščenjem in prenosi na objektu;
● | čiščenje izdelkov oz. podlog pred pričetkom del;
● | nanašanje osnovnih in končnih premazov z vsemi med fazami;
● | čiščenje prostorov in izdelkov po opravljenem delu in zaščita do predaje naročniku;
● | vsa dela v delavnici in na objektu z vsemi dajatvami;
● | vsa dela in ukrepi po predpisih varstva pri delu.
● | Vse manjše izreze za instalacije, bandažiranje in kitanje stikov ter vijakov, kitanje vseh stikov med nosilnimi konstrukcijami in mavčno-kartonskimi elementi z akrilnim kitom je zajeto v cenah na enoto.
→ | Mavčnokartonska dela se morajo izvajati po detajlih in navodilih proizvajalcev plošč.
→ | V primeru da posamezne postavke v popisu ne zajemajo celotnega opisa potrebnega za funkcionalno dokončanje postavke, mora ponudnik izvedbo le tega vključiti v ceno na enoto!
→ | Na mestih odprtin z vgradnjo vrat je izvesti ustrezno podkonstrukcijo, kar je zajeti v ceni po enoti posameznih sten!
→ | V ceni po enoti je zajeti tudi vse ojačitve z vogalniki!
→ | V cenah po enoti je zajeti tudi vse potrebne ojačitve v stenah za montažo sanitarnih elementov in ostalih elementov, ki se pritrjujejo na stene v skladu z načrti arhitekture, opreme in inštalacij.
→ | Za vse stropove je izdelati delavniške načrte, katere pregleda, odobri in potrdi odgovorni projektant. Prav tako je izdelati vzorčne elemente.
→ | Pri vseh delih je upoštevati sorazmerje stroškov organizacije in čiščenja po končanju vseh del.
→ | Dela lahko izvaja le pooblaščeni izvajalec za tovrstna dela.
XVI. | SLIKOPLESKARSKA DELA
→ | OPOMBA: Pri izvajanju slikopleskarskih del je upoštevati vsa pripravljalna dela, pomožna in zaključna dela. Pri posameznih postavkah montažnih sten in stropov iz tega poglavja mora ponudnik v cenah za enoto mere obvezno zajeti, upoštevati in vkalkulirati še:
XVI./1. | Delovni odri, ki služijo varovanju življenja, izvajalcev ter ostalih na gradbišču in niso posebej navedenea v tem popisu (glej tesraska dela - opaži in odri) se za čas izvajanja ne obračunavajo posebej, ampak jih je potrebno upoštevati v cenah za enoto posameznih postavk, v kolikor to ni v popisu posebej opisano in označeno.
XVI./2. | Delavci, ki delajo na višini, morajo biti zavarovani v skladu z predpisi in zakonom o Varstvo pri delu (vsa varovala, ki služijo za uporabo osebne zaščitne opreme v skladu z SIST EN 354, SIST EN 355, SIST EN 360, SIST EN 362 in Zakonom o varstvu in zdravju pri delu). Upoštevati je splošna navodila in predpise iz varstva pri gradbenih in slikopleskarskih delih, varovanje dihal z zaščitno masko in zaščita oči z zaščitnimi očali ali ščitnikom za obraz je potrebno le pri ročnem ali strojnem brušenju vgrajene mase.
XVI./3. | Na opleskanih površinah se ne smejo poznati sledovi od slikopleskarskega orodja in ton mora biti enoten.
XVI./4. | Pred pričetkom je predhodno pregledati delovno površino in izvesti potrebna preddela; površine očistiti od emulzij, premazov opažev in mastnih deležev, pregledati niveleto površin in pomeriti stopnjo vlage. Vse našteto mora biti zajeto v E.M. posamezne postavke.
XVI./5. | V ceno je upoštevati vse zaščite pri slikanju ali pleskanju med posameznimi različnimi nanosi barv: bandažni trak, začasno odstranjevanje in ponovno nameščanje, zaščito lesenih ograj, zidnih površin, ipd…
XVI./6. | Pleskarski izdelki (kit, barve in ostali premazi) morajo ustrezato sledečim parametrom in zahtevam: paroprepustnost izravnalnih mas po EN ISO 7783-2; koeficient μ<40; vrednost Sd (d = 3 mm) <0,12; (m) razred I (visoka paroprepustnost). Paroprepustnost končnih zidnih premazov po EN ISO 7783-2; koeficient μ<100; vrednost Sd (d = 3 mm) <0,01; (m) razred I (visoka paroprepustnost).
XVI./7. | PRIPRAVA PODLAGE; Podlaga pred nanoson izravnalne mase mora biti trdna, suha in čista, brez slabo vezanih delcev, prahu, v vodi lahko topnih soli, mastnih oblog in druge umazanije. Prah in drugo neoprijeto umazanijo posesamo ali odstranimo z ometanjem, nerazgrajene ostanke opažnih olj z betonskih površin pa operemo s curkom vroče vode ali pare. Z zidnimi plesnimi okužene površine pred nanosom izravnalne mase obvezno dezinficiramo. Novovgrajene omete pred vgradnjo izravnalne mase sušimo oziroma zorimo za vsak cm debeline vsaj 7 do 10 dni, na nove betonske podlage pa izravnalne mase ne nanašamo prej kot mesec dni po betoniranju (navedeni časi sušenja podlage veljajo za normalne pogoje: T = +20 ºC, rel. zr. vl. = 65 %). Podlaga naj bo trdna suha in čista – brez slabo vezanih delcev, prahu, ostankov opažnih olj, masti in druge umazanije.
XVI./8. | Novo vgrajene omete in izravnalne mase v normalnih pogojih (T = +20 ºC, rel. vl. zraka = 65 %) sušimo oziroma zorimo najmanj 1 dan za vsak mm debeline, za betonske podlage pa je čas sušenja minimalno en mesec. Z že prebarvanih površin odstranimo vse v vodi lahko in hitro razmočljive barvne nanose ter opleske z oljnimi barvami, laki ali emajli. Z zidnimi plesnimi okužene površine pred barvanjem obvezno dezinficiramo. Pred prvim barvanjem na vse površine je obvezen osnovni premaz z ustrezno emulzijo. Osnovni premaz nanesemo s čistim orodjem; ročno s čopiči in valjčki ali strojno z brizganjem. Z barvanjem lahko v normalnih pogojih (T = +20 ºC, rel. vl. zraka = 65 %) pričnemo 6 -12 ur po nanosu osnovnega premaza.
XVI./9. | VGRADNJA IZRAVNALNIH MAS; Maso običajno vgrajujemo v dveh slojih, pri čemer naj debelina posameznega sloja ne presega 1 do 2 mm, skupna debelina dvoslojnega nanosa pa 3 mm. Maso nanašamo ročno – z nerjavečo jekleno gladilko – in jo po obdelovani ploskvi razvlečemo. Pri tem skušamo površino čim bolj zgladiti. Če je potrebno, odvečni material z gladilko odvzamemo in odstranimo. Prvi sloj pred nanosom drugega, enako pa tudi drugi oziroma zaključni sloj, obrusimo s finim brusnim papirjem. brušenje je lahko ročno ali strojno. Če površine pripravljamo za zahtevnejše dekorativne obdelave, uporabimo brusni papir štev. 150, v drugih primerih pa izbiramo med brusnimi papirji štev. 80 in 120. Vgradnja izravnalne mase je možna le v primernih mikroklimatskih pogojih: temperatura zraka in zidne podlage naj ne bo nižja od +5 ºC in ne višja od +35 ºC, relativna vlažnost zraka pa ne višja od 80 %.
XVI./10. | NANAŠANJE BARVE; Barvo nanašamo v dveh slojih v razmaku 4 – 6 ur (T = +20 ºC, rel. vl. zraka = 65 %), s čistim, ustreznim in s tehničnim listom predpisanim orodjem za poldisperzijsko ali disperzijsko barvo. Posamezno zidno ploskev barvamo brez prekinitev od enega do drugega skrajnega robu. Nedostopne površine (koti, vogali, žlebovi, ozke špalete, ipd.) vedno obdelamo najprej. Barvanje je možno le v primernih razmerah oziroma v primernih mikroklimatskih pogojih: temperatura zraka in zidne podlage naj bo od +5 ºC do +35 ºC, relativna vlažnost zraka pa ne višja od 80 %.
Standardi, ki se nanašajo na slikopleskarska dela, oziroma materiale, ki se uporabljajo pri tlakarskih delih.
XVI./11. | Dekorativne stenske obloge-zvitki in plošče
SIST EN 15102:2008+A1:2011
XVI./11.1. | Lepila za splošne namene montaže v gradbeništvu – zahteve in preskusne metode
SIST EN 15274:2009
XVI./11.2. | Združene polnilne in tesnilne mase-1.del:Specifikacija za toplo nanosljive tesnilne mase
SIST EN 14188-1:2005
XVI./11.3. | Tesnilne in zalivne mase-2.del:Specifikacija za hladne tesnilne mase
SIST EN 14188-2:2005
XVI./11.4. | Polnilne in tesnilne mase za stike – 3.del: Specifikacija za elastomerne tesnilne profile
SIST EN 14188:3:2006
Splošna določila za slikopleskarska dela:
• | Splošni pogoji:
Slikopleskarska dela morajo biti izvršena po določilih veljavnih normativov in v soglasju z obveznimi standardi za ta
dela. Potrebni materiali za ta dela morajo po kvaliteti ustrezati določilom standardov.
• | Slikopleskarska dela obsegajo :
pleskarska dela
slikarska dela
tapetarska dela /lepljenje zidnih tapet/
• | Standardi za slikopleskarska dela vsebujejo:
izvršitev kooperantske /obrtniške/ usluge po opisu v posamezni postavki /standardi/
zidarsko /težaško/ pomoč kooperantu, če je potrebna
druge manipulativne stroške
• | Za izvršitev slikopleskarskih del se mora kooperant /obrtnik/ posluževati lastnih odrov ali lestev. V primeru, da to ni mogoče, se to obračunava posebej.
• | Opis storitve kooperanta /obrtnika/:
Storitev kooperanta obsega, če ni s pogodbo drugače določeno:
donos vsega potrebnega materiala v neposredno bižino
priprava in meašnje barv, lepila itd.
snemanje okenskih in vratnih kril pred obdelavo in ponovno obešanje po končano obdelavi
čiščenje izdelka pred obdelavo
nanašanje osnovnih zaščitnih ali dekorativnih premazov
nanašanje končnih zaščitnikh ali dekorativnih premazov
očiščenje onesnaženih delov objekta ali zgradbe
• | Zidarska /težaška/ pomoč obrtnikom /kooperantom/:
delo na višini do 4 m1 je smatrati kot normalno
delo na višini nad 4 m1 se opravlja na odrih, katere je kalkulirati posebej
• | Obračun del :
slikarska dela se obračunavajo po m2 dejansko izvršene površine
venci, izpadi in poglobitve se obračunavajo po razviti površini
odprtine velikosti do 3,00 m2 se ne odbijajo in špalete se ne obračunavajo
odprtine velikosti nad 3,00 m2 se odbijajo, površine nad 3, 00 m2 in špalete se obračunavajo
v prostorih kjer je podstavek iz drugega materiala ( umetni kamen, keramična obloga, oplesk) se višini slikarije doda 20 % višine podstavka
za obračun pleskanja oken merimo le ta na notranji strani ometa ali škatle za senčila.
V obračunu so zajeta krila, okvir in police širine do 15 cm.
Dobljeno osnovno kvadraturo pomnožimo s sledečimi koeficienti :
- enojna okna 1,45
- vezana okna 2,40
- dvojna okna 2,90
Vrata se merijo od ometa do ometa ( vključno z oblogo ) vsako stran posebej, temu pa se doda še razvita širina okvirja
zastekljene izložbene stene se merijo od ometa do ometa, vsaka stran posebej, dobljeno površino množimo s sledečimi koeficienti :
- za površine stekla do 3,00 m2 0,45
- za površine stekla do 5,00 m2 0,30
- za površine stekla nad 5,00 m2 0,25
XVII. | FASADERSKA DELA
→ | OPOMBA: Za dopustna odstopanja za pravokotnost in površinsko ravnost fasade veljajo določila po DIN 18202. V ceni upoštevati vse zaključke na obodnih zidovih in stikih različnih materialov ter vse potrebne kotnike, odkapne robove, bandaže in dodatne ojačitve pri odprtinah. Pri posameznih postavkah fasaderskih del iz tega poglavja mora ponudnik v cenah za enoto mere obvezno zajeti, upoštevati in vkalkulirati še:
XVII.1. | Pri izvajanju fasaderskih del je strikno upoštevati navodila izbranih proizvajalcev fasadnih elementov, njihove detajle in obrobe ter zaključke, ki so potrebni za garancijo in predpisano kvaliteto, katero pogojujejo priizvajalčevi parametri in zakonsko predpisani standardi.
XVII.2. | Izvajalec fasaderskih del pred pričetkom del preveri ravnost površine in njeno tolerančno območje, stanje površine (vlažnost, čistost, homogenost podlage, mastni madeži…) ter napake pred pričetkom del odpraviti. Natezna trdnost podlage mora znašati najmanj 0,08 N/mm2.
XVII.3. | Izolacija tenkoslojne fasade mora ustrezati sledečim parametrom in standardom: SIST EN 12667 (toplotna prevodnost), SIST EN 13501 (odziv na ogenj), SIST EN 1609 in 12087 (vodovpojnost), SIT EN 12086 (difuzijska upornost vodni pari) in DIN 4102/T17 (tališče). Pred pričetkom mora izvajalec uskladiti detajle pritrjevanja odkapnih obrob, pritrjevanje ograj na obrobnih pločevinah in ostale preboje na fasadi. Zrnavost, strukturo tenkoslojnih fasadnih ometov in barvo celotnih fasadnih oblog določi in pred izvedbo pismeno potrdi projektant.
XVII.4. | Obložene površine morajo biti vertikalno in horizontalno ravne z ostrimi robovi na stikih sten in na vogalih. Pri prezračevani fasadni oblogi se odprtine nad 1m2 odbijejo v celoti, špalete in police se obračunajo posebej. Pri tankoslojni fasadi veljajo za obračun normativi GNG za fasaderska dela.
XIIV.5. | V fasaderskih delih so zajeta samo dela, katera opravljajo posamezni fasaderji in dela, ki obenem pogojujejo predpisano kvaliteto zaradi izvedbe same: končni sloji fasadnih oblog s pripadajočimi nosilnimi sekundarnimi pod konstrukcijami in površinske obloge; Nosilne podloge (zidovi, montažni zidovi, jeklene primarne konstrukcije, lesene primarne konstrukcije, itd) so predmet drugih postavk tega popisa.
XVII.6. | Fasaderji, ki delajo na višini morajo biti zavarovani v skladu z predpisi in zakonom o Varstvo pri delu (vsa varovala, ki služijo za uporabo osebne zaščitne opreme v skladu z SIST EN 354, SIST EN 355, SIST EN 360, SIST EN 362 in Zakonom o varstvu in zdravju pri delu.)
XVII.7. | OBRAČUN FASADE: Obračun po m2 razvite površine; pri čemer se pri kontaktni fasadi z apnenim ometom vse odprtine nad 1 m2 odbijejo v celoti, vse špalete se obračunajo posebej.
XVII.8. | SPLOŠNA DOLOČILA: V ceni vseh postavk, morajo biti zajeta vsa dela, dobava in montaža, osnovni material, pritrdilni in tesnilni material, okovje, zapiralno okovje, ter material za vse zaključke. Izvajalec mora vse mere preveriti na licu mesta in izdelati ustrezno tehnično dokumentacijo in delavniške risbe, ki jih mora potrditi projektant. Pri izvedbi, opremi in finalizaciji vseh izdelkov je potrebno upoštevati vse načrte, sheme in tehnične specifikacije. Pred izvedbo in montažo izdelkov je preveriti mere na objektu in v projektu. Vsa eventualna neskladja oz odstopanja je potrebno predhodno razjasniti s projektantom!
XVII.9. | Podkonstrukcija prezračevane fasade mora biti dimenzionirana na mehanske obremenitve za konkretno mesto vgradnje. Upoštevati je potrebno: - SIST EN 12467 Vlakno-cementne ravne plošče - STS ali ETA Fasadna sidra - STS ali ETA Betonska sidra - STS Prezračevani mehansko pritrjeni in lepljeni fasadni sistemi V enotni ceni morajo biti zajeta vsa potrebna dela, transporti, prenosi,...
XVII.10. | Nabava, dobava in izdelava fasade objekta z zaključnim tankoslojnim ometom. Vsa dela vključno izdelava vseh špalet, zaključkov in vogalov z vsem potrebnim materialom (zaključni profili,...). Sestava: - mineralno lepilo in armirna malta / podomet - toplotne izolacija: toplotna izolacija iz lamelnih plošč kamene volne deb. 25 cm, λ=0,039 WmK; lamele po celotni dolžini lepljene na nosilno konstrukcijo - mineralna lepilna in armirna malta / temeljni omet (hitro vezoča in odporna proti dežju - tkanina za armiranje, odporna proti alkalijam - temeljni premaz, kartionsko sredstvo - zaključni organski omet na mineralnih podlagah
XVII.11. | Zaključni sloj visoko hidrofoben z lastnostjo zmanjšanega oprijem delcev umazanije. Sistem mora biti prilagojen tipu toplotne izolacije in preverjen v kot celota, z odzivom na ogenj razreda A1 ali A2, kot npr. StoTherm Mineral ali enakovredno. Konzolni nosileci vertikalnih lesenih elementov in elementi steklenega nadstreška ob stiku s kontaktno fasado zaključeni s samolepilnim vodoneprepustnim tesnilnim trakom na konzolnem nosilcu DIN 18542, širine 15mm, debeline 3mm, odziv na ogenj
Standardi, ki se nanašajo fasaderska dela, oziroma materiale, ki se uporabljajo pri fasaderskih delih.
Opomba: Vse standarde za toplotne izolacije gledati standarde vpisane pri zidarskih delih pod izolacije! Vse standarde za stekla gledati pri oknih, vratih!
XVII.12. | Pigmenti za obarvanje gradbenih materialov na osnovi cementa in/ali apna – Specifikacije in metode preskušanja
SIST EN 12878:2005
SIST EN 13245-2:2008
SIST EN 13245-2:2008/AC:2010
XVII.13. | Lepila za splošne namene montaže v gradbeništvu – zahteve in preskusne metode
SIST EN 15274:2009
XVII.14. | Lepila na osnovi mavca za toplotno, zvočno izolacijo kompozitnih panelov in mavčne plošče – Definicije, zahteve in preskusne metode
SIST EN 14496:2006
XVII.15. | Povsem podprta pločevina in trakovi za pokrivanje streh ter zunanje in notranje obloge – Specifikacija za izdelek in zahteve
SIST EN 14783:2006
XVII.16. | Samonosilna pločevina za pokrivanje streh ter zunanje in notranje obloge – Specifikacija proizvoda in zahteve
SIST EN 14782:2006
XVII.17. | Obešene fasade- Standard za proizvod
SIST EN 13830:2003
XVII.18. | Samonosilne izolacijske sendvič plošče z obojestranskim kovinskim oplaščenjem -Tovarniško izdelani proizvodi – Specifikacije
SIST EN 14509:2014
XVII.19. | Notranje in zunanje obloge iz masivnega lesa – Značilnosti, ovrednotenje skladnosti in označevanje
SIST EN 14915:2013
XVII.20. | Lesene konstrukcije – Furnirni slojnat les (LVL) za konstrukcije – Zahteve
SIST EN 14374:2005
OPOMBA: standarde za okovje glej poglavje okna, zastaklitve, senčila, vrata
XVII.21. | Dekorativni visokotlačni laminati (HPL) – Plošče na osnovi duromernih smol – 7. del: Kompaktni laminati in kompozitni paneli HPL za notranjo in zunanjo oblogo zidov in stropov
SIST EN 438-7:2005
XVII.22. | Kovinski profili-Definicije,zahteve in preskusne metode-2.del:Zunanji omet
SIST EN 13568-2:2005
XVII.23. | Tesnilne mase za nekonstrukcijske stike v stavbah in na sprehajalnih površinah – 1.del: Tesnilne mase za fasade
SIST EN 15651-1:2013
XVII.24. | Specifikacija za zunanje in notranje omete na osnovi organskih veziv
SIST EN 15824:2009
XVII.25. | Prosojne ploščate večslojne polikarbonatne (PC) plošče za notranje in zunanje strehe,stene in strope – Zahteve in preskusne metode
SIST EN 16153:2013
Splošna določila za fasaderska dela: (delno povzeto po pogojih ZVKDS RC - Restavratorski center)
• | Fasaderska dela se morajo izvajati po določilih veljavnih tehničnih predpisov in normativov v soglasju z obveznimi standardi.
Vgrajeni materiali, ki so potrebni za izvedbo fasade (izolacije, lepila, armatura, malte za temeljni, osnovni in finalni žlahtni nanosi, sidra, ….) morajo po kvaliteti ustrezati določilom veljavnih tehničnih predpisov in standardov.
Vse površine morajo biti izdelane popolnoma ravno, vertikalno, kjer je potrebno pa horizontalno, poševno ali zaobljeno. Osnovni nanos fasadnega ometa mora dobro nalegati na podlago, zaključni žlahtni omet mora dobro vezati na temeljni nanos.
• | Splošni pogoji:
• vse ometane površine morajo biti ravne z enakomerno površinsko obdelavo
• standardi razlikujejo tri vrste fasade:
° enostavne gladke fasade: odstotek odprtin in izpadov na fasadi je 25% celotne površine fasade
° srednje razčlenjena fasada: odstotek odprtin in izpadov na fasadi je 35% celotne površine fasade
° razčlenjena fasada : odstotek odprtin in izpadov na fasadi je nad 35% celotne površine fasade
• | Posebna opozorila pri izdelavi fasade
• Temperatura pri izvedbi: vsaj +5° C podlage in zraka ter do + 35° C. • Izogibamo se delu ob neposrednem osončenju, pri močnem vetru in dežju. • Dodajanje primesi ali aditivov ni dovoljeno. • Lepila ne smemo nanašati na fasadne plošče, ki so bile dalj časa (2 tedna) izpostavljene UV sevanju (porumenele ali obledele plošče). Take plošče ponovno obrusimo in odprašimo. • Pred nanosom naslednjih slojev upoštevamo min. 2 – 3 dnevni čas sušenja (ob temperaturi 20° C) pri čemer je pomembno, da je površina enakomerno suha (brez bolj vlažnih, temnejših lis).
• | Opis dela oziroma splošna navodila pri izdelavi fasadnega predpisanega sistema in vgradnji fasadnih materialov
• | PRIPRAVA POVRŠINE IN TERMO IZOLACIJA:
• priprava vsega izolacijskega materiala s prenosom do mesta vgraditve in priprava podlage: Za lepljenje je primerna vsaka podlaga, ki jo opisuje standard. Take podlage imajo največ 1 cm velike neravnine na 4 m. Upoštevamo protipožarne predpise veljavnih gradbenih norm. Pri gladkih podlagah (npr.: beton) nanesemo lepilo po celotni površini z zobato gladilko z najmanj 12 mm širokimi utori in zobmi.
Priprava zidu: Zid očistimo nečistoč, z dleti ali sekirico odstranimo betonske plombe, slabo malto, opečne vključke. Omedemo ali spihamo prah in zid navlažimo tako, da vlago vpije.
• Vsi priključki, zaključki, preboji in detajli so planirani tako, da so izvedljivi in vodotesni na zatekanje meteornih vod. Zaključni sloj mora biti prekinjen na gradbenih stikih, kjer bi lahko prihajalo do dilatacijskega delovanja. Zaključne sloje ni priporočljivo nanašati na horizontalne podlage, kjer se zadržujejo meteorne vode.
• naprava izolacije po opisu v posameznih standardu: Po smernicah je pri novogradnjah na opečne in penobetonske zidake za kontaktne fasade z apnenim ometom obvezno lepljenje in dodatno sidranje do višine 3 etaž, pri čemer mora biti zagotovljena kvaliteta v skladu s tehničnimi navodili prozvajalca termo izolacijskih plošč za tovrstno fasado.
• | APNENI GROBI FASADNI OMET:
Materiali Pesek: Za pripravo malt, ki so vidne (nebeljene) in dopolnjujejo originalno stanje, je potrebno pozorno izbrati ustrezno barvo in granulat peska, ki naj bo čim bolj podoben originalu. Če je v originalu pran rečni pesek, je priporočljivo dodati tudi del tega peska iz bližnjih vodotokov. Trenutno je v peskokopu Štanjel možno dobiti pesek treh tonov, sive, oker in rjave barve. Za pripravo ustreznih malt glej Navodilo – priprava peska. Manjši viri peska, ustrezni za popravila fasad so tudi v sipinah makadamskih cest in kamnolomih ob potoku Branica. Izdelani so 3 različni vzorci obrizga, z malto iz peska različnih odtenkov in granulata 0-4 (6 volumnov) in 4-10 (1 volumen). Vsaki fasadi se prilagajamo z ustreznim tonom peska.
Vezivo: živo apno (ali žgano apno, tj. apno, ki še ni ugašeno).
Malta iz živega apna: Ta tip malte je primeren za zidanje, popravilo zidov, grobo ometavanje in pripravo podložnih slojev. Volumensko razmerje apno : pesek = 1 : 7. Polovica peska se razgrne po tleh, nanj se naloži vse živo apno, ki naj bo drobljeno v enakomerno velike kose. Za malte so najprimernejši kosi ca 1cm, za zidanje lahko tudi večji. Prekrije se z ostalim peskom ter z vrha nalije vodo (ca 3 vedra, odvisno od količine pripravljenega materiala). Kup naj bo oblikovan tako, da ima na vrhu ravno ploskev, ki se med nalivanjem vode korigira, da voda steka v notranjost. Apno se začne »kuhati« v pesku, nastajajo razpoke, sprošča se vročina. Pred uporabo naj leži 3-4 dni. Ob pripravi malte se s kupa zajema enakomerno količino peska in apna ter meša s primerno količino vode.
Ometavanje: Ometavamo vedno na navlaženo podlago, vendar navlaženo tako, da se vlaga vpije v malto in zid. Voda ne sme biti na površini, s tem je sprijemljivost onemogočena. Voda je lahko tudi apnena. Z živoapneno malto enakomerno omečemo zid, počakamo vsaj 1 dan da se posuši, nato najglobje dele zidu omečemo ponovno. Izravnavanje ponavljamo vse dokler ni podlaga izravnana z ostalo fasado. Obrizg nanašamo enakomerno na dele, kjer je omet izpran, originalne zaplate ometa pustimo vidne. Kadar ometavamo nov zid, prekrijemo s tankim slojem celotno površino. Ometavamo vedno pri temperaturi med +7 in +20 ˚C, taka temperatura naj bo še vsaj 3 tedne po ometavanju. V primeru močnega vetra ali povišane temperature se sušenje apnenega ometa, ki je za trdnost bistvena, prehitro zaključi. Zato med sušenjem omet tudi pršimo z vodo, najbolje z apneno vodo. Gradbene odre zastremo z juto, ki jo prav tako v primeru višje temperature in vetra vlažimo.
• | ZARIBAN IN ROČNO ZALIKAN FINI APNENI OMET:
Pesek: Za izvedbo fasade v finem zaribanem ometu, je potrebno pozorno izbrati ustrezno barvo in granulat peska, ki naj bo čim bolj podoben originalu. Za vzorec je pripravljena malta iz peska granulata 0–4 za podlago in presejan pesek 0–2 za zaključni sloj. Pesek ne sme biti umazan, s primesmi gline ali zemlje, in ne sme vsebovati prevelike količine prahu (»0«). Pred pripravo se preseje na želeno granulacijo, ki mora biti raznovrstna, to je brez prevlade ene same frakcije. lAHKO SE PRIPRAVI ŽE USTREZNA POLPRIPRAVLJENA MEŠANICA.
Vezivo: Gašeno apno pridobimo z gašenjem živega apna. Gašeno apno naj bo čim starejše in uležano, najmanj 3 mesece, priporočeno vsaj 1 leto. Med uležavanjem ne sme zamrzniti. Pred pripravo se preveri, ali je apno dovolj čisto in brez večjih grudic. Sicer se mora presejati skozi 2 mm sito, odvisno od finosti malte.
Malta iz gašenega apna: Malta iz gašenega apna se uporablja za izvedbo zaključnih ometov, dekorativnih ometov, štukatur itd. Običajno razmerje gašeno apno : pesek = 1 : 2,5 ali 1 : 3, ki pa jo izkušeni izvajalec lahko prilagaja. Debelina plasti ometa je največ 1,5 cm oziroma trikratna debelina največjih zrn peska v malti. Vode se v malto dodaja čim manj! Boljše od navadne vode je dodajanje apnene vode. Bolj so malte fine (npr. štukmarmor), več je v njih veziva.
Ometavanje: Ometavamo vedno na navlaženo podlago, vendar tako navlaženo, da se vlaga vpije v malto in kamen. Voda ne sme biti na površini, s tem je sprijemljivost onemogočena. Voda, s katero vlažimo zid, je lahko tudi apnena. Ometavamo v dveh slojih. Podložni sloj je iz peska 0–4, ki mu dodamo gašeno apno v razmerju apno : pesek = 1 : 3 ali malta iz živega apna (po navodilih priprave te malte). Zid enakomerno omečemo, počakamo vsaj 1 dan, da se posuši, če je možno pa čim dlje. Nato vdolbine zidu omečemo ponovno. Izravnavanje ponavljamo, vse dokler ni podlaga izravnana z ostalo fasado. Debelina posameznega sloja ometa je 3x debelina največjih zrn peska. Pri granulaciji peska 0–4 torej 12 mm. Zaključni sloj je nanešen v enakomerni debelini ca 2–3 mm. Zariban omet nanašamo z žlico in ga na koncu enakomerno zaribamo z leseno gladilko. Zalikan omet nanašamo z zidarsko žlico, s katero tudi zalikamo površino do željene oblike – z vidnimi potezami žlice ali v povsem gladko površino. Uspeh izvedbe je v kakovosti negovanja, čim počasnejšem strjevanju in klimatskih pogojih - temperatura ne sme pasti pod 7 ali narasti preko 20 ºC vsaj 3 tedne. Vse obdobje negovanja ometa naj bo omet zaščiten pred dežjem, vetrom in soncem s tkanino, ki jo je možno ob nepredvideni spremembi temperature vlažiti in s tem prilagajati mikroklimo. Ko se omet suši, se ga dodatno vlaži z enakomernim pršenjem, najbolje z apneno vodo.
• | Pritrdilni elementi morajo biti izdelani brez toplotnega mostu. Za sidranje izdelati ustreznio predpisano odprtino z predpisanim sidrom Iz odprtin je potrebno odstraniti prah iz vrtine z močnim vpihom. Vstavljeno sidro pokriti z izolacijskim vložkom.
• vsa pomožna dela po opisu iz splošnih boločil za zidarska dela
Standardi za fasaderska dela vsebujejo poleg izdelave same po opisu v posameznem standardu še vsa potrebna pomožna dela zlasti :
• dela in ukrepe po določilih veljavnih predpisov varstva pri delu
• prenos vode za močenje zidov, premeščanje maltark in občasno mešanje fasadne malte, dodajanje materiala in orodja
• čiščenje prostorov, odrov, izdelkov in delovnih priprav po dovršenem delu
• | Naprava in odstranitev potrebnih fasadnih odrov niso vključena v standardih za fasaderska dela in se obračunavata posebej.
KAMNOSEŠKA DELA
→ | OPOMBA: Pri izvajanju del iz poglavja "Naravni in umnetni kamen" je upoštevati vsa pripravljalna dela, pomožna dela zaključna dela. Pri posameznih postavkah iz tega poglavja mora ponudnik v cenah za enoto mere obvezno zajeti, upoštevati in vkalkulirati še:
→ | Pred polaganjem kamna na stene je predhodno pregledati stene in izvesti potrebna preddela; betonske stene očistiti emulzij od premazov opažev, pregledati vertikalnost sten. Pred polaganjem kamna po tlakih v cementno malto ali lepilo je preveriti stanje talne hidroizolacije, pri polaganju pa dela izvajati tako, da se le-ta ne poškoduje.
→ | Polaganje kamnite obloge ob vodovodnih in elektro priključkih izvesti , tako da so stiki pokriti s rozetami .
→ | Pred polaganjem izvajalec skupaj z nadzorom pregleda površine za oblaganje in določi lokacije oblaganja sten in tlaka. Površine odprtin do 0,50 m2 , ki se ne oblagajo, ampak se oblaganje vrši ob odprtinah, se ne odbijajo. Okenske odprtine do 1m2 se ne odbijajo, špalete se ne obračunajo posebej, vratne odprtine se odbijejo nad 1m2.
→ | Pred polaganjem obloge izvajalec obvezno z nadzorom in projektantom določi način, smer in vzorec polaganja. Fuge med posameznimi formati se obdelajo: s hitrovezočo cementno fugirno maso proizvedeno po SIST EN 1388 - minimalno širino fug (pri večjih dim ploščic) vsaj 6 mm , oziroma: širina fuge v notranjih prostorih vsaj 1% od daljše dimenzije ploščice, pri zunanjih oblogah pa najmanj 2 % od daljše stranice ploščice. Vse izbrane formate pred polaganjem pisno potrdi odgovorni projektant.
→ | Na mestu mokrih prostorov se keramika po izboru proj. arhitekture lepi na tesnilno maso vodne emulzije na osnovi kavčuk/bitumna ali kavčuk butila (3 x nanos), za podlogo se uporabijo vlagoodporne plošče. Kakovostna stopnja fugiranja v mokrih prostorih je Q2.
→ | Pri polaganju kamnitih oblog je obvezno potrebno upoštevati sledeče splošne pogoje: ¨ Minimalni izvedbeni pogoji za vgradnjo oblog: ¨ Izvedeni tlak se lahko mehansko obremeni po ca. 3 do 4 dneh. ¨ Temperatura podlage min. 10°C oz. 3°C nad temperaturo rosišča, temperatura zraka v prostoru min.10°C. ¨ V primeru izvedbe emulzijskih epoksidnih sistemov: Temperatura podlage min. 15°C oz. 3°C nad temperaturo rosišča, temperatura zraka v prostoru min.15°C. ¨ Relativna vlaga zraka v prostoru max. 75%. ¨ Vsebnost vlage v cementni podlagi do 4,5% CM. ¨ Oprijemna trdnost podlage ³ 1,5 N/mm2. ¨ Tlačna trdnost AB podlage ³ 25 N/mm2. ¨ Tlačna trdnost cementnega estriha ³ 30 N/mm2. ¨ Ravnost osnovne podlage v skladu z DIN EN 18202 (tabela 3). ¨ Upoštevati je potrebno navodila iz tehničnih listov o produktih in priložena priporočila v zadnji izdaji izbranega proizvajalca. Izgled in stopnjo protidrsnosti je potrebno na osnovi vzorca predhodno pisno potrditi s strani nadzora in projektanta. ¨ Obvezna ustreznost materialov za uporabo v prehrambeni industriji. ¨ Obvezna ustreznost materialov za uporabo v bivalnih prostorih. ¨ Obvezna je izvedba opisanega sistema, vendar poljubnega proizvajalca.
Splošna določila za kamnoseška dela :
• | Splošna določila :
Kamnoseška dela morajo biti izvršena po določilih veljavnih normativov in v soglasju s tehničnimi pogoji za
oblaganje z naravnim kamnom. Potrebni materiali za ta dela morajo po kvaliteti prav tako ustrezati
določilom veljavnih standardo.
Za izvršitev kamnoseških del se uporabljajo obstoječi odri na objektu. V primeru, da so za izvršitev kamnoseških del
potrebni posebni odri, se ti obračunajo posebej.
Standarizirani opisi za kamnoseška dela vsebujejo:
- izvršitev kooperantske / obrtniške/ storitve
- zidarsko pomoč kooperantu
- ostale manipulativne storške
• | Opis storitve kooperanta /obrtnika/ :
Storitev kooperanta obsega, če ni s pogodbo drugače določeno:
- snemanje potrebnih izmer na objetu
- pregleg, čiščenje in pranje podlog
- oznaka višin in postavljanje potrebnih letev
- dobava osnovnega in pomožnega materiala za napravo malt
- delo v delavnici in na objektu z dajatvami
- prevoz materiala in izdelakov na objekt z nakladanjem, ekspeditom, razkladanjem,
skladiščenjem in notranjim prenosom materiala do mesta vgraditve
- čiščenje in zavarovanje izdelkov po izvršenem delu
• | Opis zidarske /težaške/ pomoči :
- naprava vseh podlig do višine 2-3 cm izpod spodnje ravnine kamnitih plošč
- odbijanje ometov za zidne obloge ter podstavke /cokli/ iz naravnega kamna z dovršitvijo
ometa po zaključnih kamnoseških delih
- zaključno čiščenje kamnoseških izdelkov pred predajo objekta
• | Obračun del :
- tlaki in obloge se obračunavajo po m2 vidne površine, odprtine do 0,30 m2 se ne odbijajo
- stopnice, podstavki do 0,15 m1, pragovi, venci, police in bankine,… se obračunavajo od m1
merjeno po najdaljšem vidnem robu obloge
- posamezni izdelki se obračunavajo posamezno.
MIZARSKA DELA
→ | OPOMBA: Pri izvajanju mizarskih del je upoštevati vsa pripravljalna dela, pomožna dela zaključna dela. Pri posameznih postavkah mizarskih del iz tega poglavja mora ponudnik v cenah za enoto mere obvezno zajeti, upoštevati in vkalkulirati še:
→ | Pri izdelavi mizarskih del mora ponudnik ali izvajalec upoštevati vse detajle in smernice iz načrta notranje opreme in ostala navodila projektanta. Eventualne delavniške načrte izdela izvajalec v skladu z načrtom notranje opreme. V ceno za enoto mere morajo biti vračunani stroški za izdelavo delavniških načrtov ter detajlov za izvedbo posameznih mizarskih elementov in izdelava predizmer na objektu. Oprema in pohištvo, kupljeno pri poljubnih dobaviteljih (ali izdelano enakovredno po meri), zmontirano na licu mesta; vse v barvah po barvni lestvici ali izboru projektanta, ki mora ustrezati sledečim parametrom in načinu obdelave.
→ | Pred izvedbo - montažo notranjega stavbnega pohištva je z izvajalcem gradbenih del ali nadzorom potrebno uskladiti mere posameznih odprtin za okna in vrata.
→ | Varovalni odri, ki služijo varovanju življenja, izvajalcev ter ostalih na gradbišču in niso posebej navedena v tem popisu (glej tesraska dela - opaži in odri) se za čas izvajanja ne obračunavajo posebej, ampak jih je potrebno upoštevati v cenah za enoto posameznih postavk, v kolikor to ni v popisu posebej opisano in označeno.
→ | Monterji, ki delajo na višini morajo biti zavarovani v skladu z predpisi in zakonom o Varstvo pri delu (vsa varovala, ki služijo za uporabo osebne zaščitne opreme v skladu z SIST EN 354, SIST EN 355, SIST EN 360, SIST EN 362 in Zakonom o varstvu in zdravju pri delu.).
→ | Ključavnice po notranji opremi (glej posamezne načrte) so vezana na varnostni sistem, zato se je pred izdelavo le teh potrebno posvetovati z izvajalcem in dobaviteljem varnostnega sistema in opreme (ključavnice, način zapiranja in zaklepanja, varnostni ključi, centralni sistem in podobno).
→ | Pri polaganju lesenih talnih oblog in parketa je obvezno potrebno upoštevati sledeče pogoje: • Vlaga v podlagi ne sme presegati 2,00 % • Relativna vlaga v prostoru med 45 in 65 % • Temperatura v prostoru od 18 do 24°C.
→ | Pri izdelavi mizarskih del je upoštevati detajle in sheme PZI projekta in posamezne kosovnice. Izvajalec je dolžan pred montažo stavbnega pohištva/vrat le te predati v pregled nadzoru in od njega pridobiti pisno soglasje, katerega se vpiše v gradbeni dnevnik. Notranje stropne in stenske obloge ter notranja vrata so predmet notranje opreme, kar pomeni, da se v času izdelave PZI načrta za ta segment količine in opis lahko še spremenijo!
→ | V ceno za enoto mere morajo biti vračunani stroški za izdelavo delavniških načrtov ter detajlov za izvedbo posameznih konstrukcijskih elementov in izdelava predizmer na objektu.
Splošna določila za mizarska dela:
• | Splošni pogoji:
Mizarska dela morajo biti izvršena po določilih veljavnih normativov in v soglasju z obveznimi standardi.
Materiali za ta dela in vgradnjo okovcja morajo po kvaliteti ustrezati določilom veljavnih standardov.
• | Standardi za mizarska dela vsebujejo :
izvršitev kooperantske /obrtniške/ storitve
zidarsko /težaško/ pomoč kooperantu
ostale manipulativne stroške
• | Za montažo mizarskih izdelkov in del se uporabljajo obstoječi odri na objektu. V primeru, da so za montažo mizarskih izdelkov potrebni drugi odri, se ti obračunavajo posebej.
• | Opis storitve kooperanta /obrtnika/ :
Storitev kooperanta obsega, če ni s pogodbo določeno drgače določeno:
snemanje potrebnih izmer na objektu
dobava osnovnega in pomožnega materiala ter okovja
naprava izdelkov in montaža matariala z dajatvami
pobarvanje izdelkov s firnežem iz lanenega olja
zasteklitev z ravnim 2 in 3 mm steklom, lakiranje in zaščita izdelkov s suhomontažne izvedbe
prevoz izdelkov na objekt z nakladanjem in ekspeditom
čiščenje izdelkov po izvršeni montaži in podobno
• | Opis zidarske/težaške/ pomoči :
razkladanje, skladiščenje in notranji prenosi izdelkov do mesta vgraditve
vzidava izdelkov oziroma slepih okvirjev
naprava podlog za ontranje okenske police
snemanje in obešanje okenskih kril med gradnjo
čiščenje izdelkov pred oddajo objekta in podobno
• | Obračun mizarskih del :
okna in vrata standardnih mer se obračunavajo posamezno, okna, vrata in ostali izdelki nestandardnih mer pa od m2 izdelka, merjeno po zunanjem obodu okvirja, pri vratih se kotno železo obračunava posebej
senčila nestandardnih mer se obračunavajo od m2 modularnega okna povečanega za standardno višino omarice, lesene polkne pa od m2 okna merjeno po zunanjem obodu
ostali izdelki in doplačila po dejansko izvršenih količinah po opisu v posamezni postavki
Standardi, ki se nanašajo mizarska dela, oziroma materiale, ki se uporabljajo pri mizarskih delih.
Notranje in zunanje obloge iz masivnega lesa – Značilnosti, ovrednotenje skladnosti in označevanje
SIST EN 14915:2013
Lesene konstrukcije – Furnirni slojnat les (LVL) za konstrukcije – Zahteve
SIST EN 14374:2005
OP.: standarde za okovje glej poglavje okna, zastaklitve, senčila, vrata
Dekorativni visokotlačni laminati (HPL) – Plošče na osnovi duromernih smol – 7. del: Kompaktni laminati in kompozitni paneli HPL za notranjo in zunanjo oblogo zidov in stropov
SIST EN 438-7:2005
Lepila za splošne namene montaže v gradbeništvu – zahteve in preskusne metode
SIST EN 15274:2009
STEKLARSKA DELA
→ | OPOMBA: Pri izvajanju steklarskih del je upoštevati vsa pripravljalna dela, pomožna dela zaključna dela. Pri posameznih postavkah iz tega poglavja mora ponudnik v cenah za enoto mere obvezno zajeti, upoštevati in vkalkulirati še:
→ | Pri izdelavi steklarskih del mora ponudnik ali izvajalec upoštevati vse detajle in smernice iz načrta notranje opreme in ostala navodila projektanta. Eventualne delavniške načrte izdela izvajalec v skladu z načrtom notranje opreme. V ceno za enoto mere morajo biti vračunani stroški za izdelavo delavniških načrtov ter detajlov za izvedbo posameznih elementov in izdelava predizmer na objektu. Steklo in oprema steklenih izdelkov (aluminij, inox, ....), kupljeno pri poljubnih dobaviteljih (ali izdelano enakovredno po meri), zmontirano na licu mesta; vse v barvah po barvni lestvici ali izboru projektanta, ki mora ustrezati izbranim parametrom in prepisanemu načinu obdelave.
→ | Pred izvedbo - montažo notranjega steklenega stavbnega pohištva je z izvajalcem gradbenih del ali nadzorom potrebno uskladiti mere posameznih odprtin za okna in vrata.
→ | Varovalni odri, ki služijo varovanju življenja, izvajalcev ter ostalih na gradbišču in niso posebej navedena v tem popisu (glej tesraska dela - opaži in odri) se za čas izvajanja ne obračunavajo posebej, ampak jih je potrebno upoštevati v cenah za enoto posameznih postavk, v kolikor to ni v popisu posebej opisano in označeno.
→ | Monterji, ki delajo na višini morajo biti zavarovani v skladu z predpisi in zakonom o Varstvo pri delu (vsa varovala, ki služijo za uporabo osebne zaščitne opreme v skladu z SIST EN 354, SIST EN 355, SIST EN 360, SIST EN 362 in Zakonom o varstvu in zdravju pri delu.).
→ | Ključavnice po notranji opremi (glej posamezne načrte) so vezana na varnostni sistem, zato se je pred izdelavo le teh potrebno posvetovati z izvajalcem in dobaviteljem varnostnega sistema in opreme (ključavnice, način zapiranja in zaklepanja, varnostni ključi, centralni sistem in podobno).
→ | Pri izdelavi mizarskih del je upoštevati detajle in sheme PZI projekta in posamezne kosovnice. Izvajalec je dolžan pred montažo steklenega stavbnega pohištva/vrat le te predati v pregled nadzoru in od njega pridobiti pisno soglasje, katerega se vpiše v gradbeni dnevnik.
→ | Izdelava predizmer na objektu, meritve, pridobitve in dostava izjav o ustreznosti ter ustreznih certifikatov mora biti zajeta v ceno izdelave prefabrikatov in posameznih izdelkov.
→ | Skladiščenje materiala, tehnike in prefabrikatov na gradbišču do dokončne montaže, odstranjevanje odpadnega materiala in smeti ter stroške za komunalne takse je upoštevati v skladu s zahtevami popisa (v ceni/E.M.).
→ | V ceno je zajeti tudi popravilo škode, ki bi se eventualno povzročila drugim izvajalcem, popravilo poškodb in opleskov, ki bi nastale pri montaži konstrukcije, uskladitev delavniških načrtov s PGD ali PZI projektom ter vsi ukrepi za varno izvedbo del v skladu z Zakonom o varstvu pri delu.
→ | Pred dokončnim pričetkom izdelave elementov v delavnici morajo biti s strani odgovornega projektanta in nadzorne službe dokončno pismeno potrjeni vsi detajli, videz in barva, odprtine oken in vrat, obdelava vidnega betona in eventulani foto vzorci.
Splošna določila za steklarska dela:
• | Splošni pogoji :
Steklarska dela morajo biti izvršena po določilih veljavnih normativov in v soglasju z obveznimi standardi za ta dela.
Potrebni materiali za ta dela morajo po kvaliteti prav tako ustrezati določilom veljavnih standardov.
• | Za izvršitev steklarskih del se uporabljajo obstoječi odri na objektu.V primeru, da so za izvršitev steklarskih del potrebni drugi odri, se ti obračunavajo posebej.
• | Standarizirani opisi del za steklarska dela vsebujejo:
- izvršitev kooperacijske /obrtniške/ storitve
- zidarsko /težaško/ pomoč kooperantu
- ostale manipulativne stroške
• | Opis storitve koopreanta /obrtnika :
Storitev kooperanta obsega, če ni s pogodbo drugače določeno :
- snemanje potrebnih izmer na objektu
- snemanje in ponovno obešanje kril, pregled utorov in čiščenje istih /čiščenje malte in betona mora biti
izvršeno predhodno/
- dvakratno firnežiranje utorov pri zasteklitvi v betonu in železu
- dobava osnovnega in pomožnega materiala
- odbiranje stekla, rezanje, pričvrstitev in kitanje ali letvanje z dajatvami
- prevoz materiala in izdelkov na objet z nakladanjem, ekspeditom, razkladanjem, skladiščenjem in
notranjim prenosom materiala do mesta vgraditve
- odstranitev steklenih in drugih odpadkov po izvršenem delu
• | Opis zidarske /težaške/ pomoči:
- čiščenje malte in betona iz žlebov vseh vrst izdelkov, ki se steklijo
XVIII. | DVIGALO
XVIII.1. | SPLOŠNA DOLOČILA Dvigalo je načrtovano in izdelano skladno s standardom SIST EN81-1 in skladno s Pravilnikom o varnosti dvigal (Ur.list RS št. 83/07). Po končani montaži dvigala priglašeni organ opravi končni pregled in izda certifikat.Pri izvedbi in montaži dvigal je upoštevati predpisano kvaliteto in že izdelane načrte, zato je tip dvigaja določen na podlagi le tega. Pri montaži je upoštevati vsa pripravljalna dela, pomožna in zaključna dela. Pri posameznih postavkah ob izvedbi in montaži dvigalnih naprav iz tega poglavja mora ponudnik v cenah za enoto mere obvezno zajeti, upoštevati in vkalkulirati še:
XVIII.2. | Dvigalo mora biti narejeno v skladu s Pravilnikom o varnosti dvigal in standardi SIST EN 81-1, SIST EN 81-1 A2, SIST EN 81-1 AC, SIST EN 81-28, SIST EN 81-2, SIST EN 81-2 A2, SIST EN 81-2 AC in SIST EN 81-3. Monterji, ki delajo na višini morajo biti zavarovani v skladu z predpisi in zakonom o Varstvo pri delu (vsa varovala, ki služijo za uporabo osebne zaščitne opreme v skladu z SIST EN 354, SIST EN 355, SIST EN 360, SIST EN 362 in Zakonom o varstvu in zdravju pri delu).
XVIII.3. | Vsa sidra in zunaji kovinski elementi so vroče cinkani in finalno prašno barvani V RAL lestvici v tonu po izboru arhitekta. Vse jeklene nosilne konstrukcije morajo biti po kočani izdelavi pregledane s strani pooblaščene organizacije, ki preveri kvaliteto zvarov, spojev, barvnega nanosa in o tem izdela pisno poročilo. Stroške izdelave in pregleda je vkalkulirati v ceno E.M. Za vsako napravo je potrebno izdelati pozkusne zagone, teste in o tem izdelati pisno poročilo, kar je zajeti v ceno.
XVIII.4. | V obsegu dobave dvigala so zajete naslednje postavke: - Servisno tipkalo na strehi kabine. - Pakiranje in transport do gradbišča. - Dokumentacija. (PZI, PID, POV navodila) - Šolanje skrbnika dvigala. - Ploščice in napisi, ki pripadajo neposredno dvigalu, v skladu z SIST EN81-1. - Stroški za prisotnost montažnega osebja pri prevzemu dvigal in tehničnem pregledu objekta. - Montaža dvigala brez postavljanja odrov ob uporabi predhodno vgrajenih montažnih obešal. - Lestev za pomoč pri vstopanju v jamo jaška, ki ustreza SIST EN 81-1 predpisom.
XVIII.5. | Odstranitev pakirnega materiala. - Dobava montažnih obešal za dviganje v jašku. - Osvetlitev in elektrifikacija jaška v skladu z SIST EN 81-1 predpisom. - Stroški in pristojbine predhodnega preizkusa in prevzema od izvedencev, ki vključuje preizkus znanja za dva skrbnika dvigala - pridobitev certifikata. - Raztovarjanje in prenašanje težkih delov dvigala na gradbišču. - Enkratno naknadno čiščenje naprave po zaključku montaže. - Dostava uteži pri prevzemu s strani izvedencev.
XIX. | RAZNA OBRTNIŠKA DELA
XIX.1. | SPLOŠNA DOLOČILA V ceni vseh postavk, morajo biti zajeta vsa dela, dobava in montaža, osnovni material, pritrdilni material. Gasilska oprema in tesnjenje prehodov instalacij skozi stene in plošče morajo biti izvedeni po navodilih študije požarne varnosti.
C. | OPREMA
SPLOŠNA DOLOČILA - ŠPORTNA OPREMA Za vsako postavko je potrebno upoštevati izdelavo, dobavo in montažo elementov opreme vključno z vsemi transporti, testiranji in dokazili o kakovosti. Ponudnik mora k ponudbi priložiti spričevala neodvisnih organov, ki potrjujejo da ima ponudnik zagotovljeno kakovost vezano na:
a. dobavo in montažo športne opreme, SIST ISO 9001 ali enakovredno; b. varjenje kovinskih konstrukcij, skladno z EN 1090-1; c. uveden sistem ravnanja z okoljem SIST ISO 14001, ali enakovredno. Sistemi zagotavljanje kakovosti morajo temeljiti na ustrezni seriji evrospkih standardov, potrjenih s strani organov, ki so usklajeni s serijo evropskih standardov v zvezi z izdajanjem potrdil. V enotni ceni morajo biti zajeta vsa potrebna dela, transporti, prenosi,...
SPLOŠNA DOLOČILA - POHIŠTVO Za vsako postavko je potrebno upoštevati izdelavo, dobavo in montažo elementov opreme vključno z vsemi transporti, testiranji in dokazili o kakovosti. Pri izvajanju alu del je treba upoštevati vsa pripravljalna dela, pomožna dela in zaključna dela. Pri posameznih postavkah pohištva iz tega poglavja mora ponudnik v cenah za enoto mere obvezno zajeti, upoštevati in vkalkulirati še:
V ceno za enoto mere morajo biti vračunani stroški za izdelavo delavniških načrtov ter detajlov za izvedbo posameznih elementov in izdelava predizmer na objektu. Pred izdelavo - naročilom projektant obvezno pismeno potrdi način izvedbe, posamezne artikle, tipe opreme in vse detajle! Izvajalec je obvezan izdelati vzorce za potrditev. Pri izdelavi pohištva in pri montaži je potrebno upoštevati posamezne tehnične kosovnice projekta ter proizvajalca/ponudnika, katere potrdi arhitekt. Detajli in posamezni izračuni so za izvajalca obvezni; kakršna koli odstopanja od projekta so dovoljena le v soglasju in po predhodni pisni odobritvi odgovornega projektanta in investitorja.
D. | ZUNANJA UREDITEV
→ | SPLOŠNO DOLOČILO ZA POGLAVJE ZUNANJE UREDITVE: Pri izvajanju del v zunanji ureditvi veljajo vsa določila in standardi , ki so že opisani v posameznih poglavjih gradbenih in obrtniških del v tem zavihku. Izvajalec je dolžan v ceni za enoto mere upoštevati vse smiselne pripombe, opombe in zahteve iz teh uvodnih strani!
XXII. | GRADBENA IN OBRTNIŠKA DELA V ZUNANJI UREDITVI
XXII.1. | SPLOŠNA DOLOČILA: Popis zunanje ureditve obsega zunanjo ureditev v območju gradbene parcele. Pred začetkom gradnje je potreben pregled projekta in ostale dokumentacije z projektantom, investitorjem, nadzornikom in izvajalcem, kar omogoča vsem stranem, da se podrobneje seznanijo z gradnjo, zahtevami gradnje in potekom gradnje načrtovanega objekta. Obveščanje in po potrebi angažiranje upravljalca posamezne infrastrukture. Dela morajo zajemati tudi odvoz materialov na končno deponijo, vključno s plačilom potrebnih taks. Izbrati stalne deponije v neposredni bližini gradbišča, oz. najbližje deponije. V kolikor v poziciji ni navedeno drugače , veljajo kot kriteriji enakovrednosti kot za primer navedenim izvedbam vse tehnične specifikacije za posamezne elemente ali pa za sistem , ki je opisan - naveden v tehničnih podlogah proizvajalca , katerega sistem je naveden kot primer načina izvedbe in doseganja kvalitete.
XXII.2. | Prekinitve del , ki so potrebna za druga vezana dela , je vkalkulirati v ceno za enoto mere. Pred pričetkom del je izvajalec dolžan preveriti vse količine in dejanske mere na objektu. Z izvajalcem gradbenih del se je pravočasno dogovoriti in uskladiti vgradnjo raznih podlog , ki služijo za kasnejšo montažo elementov.
XXII.3. | Pri izvajanju priključkov infrastrukture se vsa izkopna dela in transporti izkopanih in zasipnih materialov obračunavajo po prostorninah v raščenem stanju. Vsa nasipna in zasipna dela pa se obračunavajo po prostornini zemljine v vgrajenem stanju s potrebno zbitostjo. Pri zasipavanju kanala na zmontirani cevovod ali instalacijo je treba upoštevati tudi komprimiranje pripeljanega materiala izven gradbišča, s katerim se zasipava jarek (na primer tampon, pesek itd). Ne glede na to kakšen material je uporabljan za zasip, je potrebno zadnji sloj utrditi do takšne zbitosti, da je njegova nosilnost najmanj 60 MPa. Nosilnost je treba potrditi z dinamično ploščo. V enotni ceni morajo biti zajeta vsa potrebna dela, transporti, prenosi,...

## PREDDELA
A. | GRADBENA DELA
I. | PREDDELA
Opomba: ponudnik mora pri določanju cene za enoto mere tega poglavja upoštevati vse smiselne in pripadajoče pripombe, zahteve in pogoje, ki so navedeni v poglavju "UVODNE STRANI" oz. "UVODNE PRIPOMBE, OPOMBE IN ZAHTEVE K PZI POPISU" iz tega popisa! Enaki pogoji veljajo v nadaljevanju tudi za obračun del.
Št.P. | KRATEK OPIS DELA | E.M. | KOL | C/E.M. | € - SKUPAJ
TABLE IN ZAKOLIČBA
1.01 | IZPRAZNITEV OPREME: - pomične opreme (mize, omare, stoli, pulti...) - vgrajene opreme - omare z odnosom na deponijo oz. v skladišče, ki ga določi nadzorni organ.
| šola | ur | 84 |  | 0
| gospodarsko poslopje | ur | 36 |  | 0
1.02 | GRADBIŠČNA TABLA: izdelava in postavitev gradbiščne table v skladu z navodili in predpisanimi merami po veljavni gradbeni zakonodaji in skladno s Pravilnikom o ureditvi gradbišča. Tabla v celoti plastificirana, obdelana z brizgano vodo odporno tehniko, postavljena na ustrezno fiksno stojalo. | kos | 1 |  | 0
1.03 | KOMERCIALNA TABLA: izdelava in postavitev komercialne table v skladu z navodili razpisnih pogojev investitorja in po pogojih eventualnega razpisa o sofinanciranju projekta z zahtevanimi znaki in simboli; tabla velikosti do 2,00 m2, v celoti plastificirana, obdelana z brizgano vodo odporno tehniko, postavljena na ustrezno fiksno stojalo. | kos | 2 |  | 0
1.04 | GEODETSKI PRENOS OBODNIH MEJ: Ureditev mej med občinskimi parcelani in sosednjimi pararcelami mejašev, oziroma prenos katastreskih mej v naravo. | kpl | 1 |  | 0
1.05 | GEODETSKA ZAKOLIČBA OBJEKTA: prenos višinskih kot za objekt na terenu in zavarovanje višin in osi objekta v skladu z merami PGD/PZI projekta in načrta zakoličbe. Zakoličba mora biti izvedena po navodilih geodetskega načrta in v skladu z zakoličbeno situacijo projekta. Obračun po fakturi geometra in pripadajočih stroških figurantov. Fiksni znesek. | kpl | 30 |  | 0
1.06 | ZAKOLIČBA INFRASTRUKTURE: Zakoličba zemeljskih, talnih in stenskih primarnih (glavnih) in sekundarnih (internih) obstoječih komunalnih in inštalacijskih vodov na območju celotne gradbene parcele in predmetnega posega za objekt in zunanjo ureditev v skladu z veljavno zakonodajo: NN in VN elektro vodi, javna razsvetljava, telefon, vodovod, podzemno hidrantno omrežje, plinovod, M in F kanalizacija, talne ozemljitve, talni telekomunikacijski vodi ...: posamezne zakoličbe ob prisotnosti pogodbenega izvajalca in izvajalca zemeljskih del izvedejo upravljalci posameznih vodov pred pričetkom gradnje. Obračun se vrši od kompleta posamezne vrste voda v območju gradbene parcele. Zakoličba mora biti izvedena z posebnim zapisnikom s strani pooblaščenega upravljalca in vsaka posebej vpisana v gradbeni dnevnik. | kpl | 30 |  | 0
ZAVAROVANJE GRADBIŠČA PROTI OKOLICI
1.07 | Vsa rušitvena dela se lahko začnejo šele po odklopu oziroma prestavitvi vseh inštalacijskih priključkov (elektro, vodovod, plin, ogrevanje – toplovod, telekomunakcijski vodov). | kpl | 1 |  | 0
1.08 | GRADBIŠČNA PVC OGRAJA: Postavitev in odstranitev PVC gradbiščne ograje z vsemi predvidenimi prestavitvami zaradi faznosti in tehnologije gradnje, z vzdrževanjem in popravili (PVC folija višine 1,8 m pritrjena na ustrezno trdnih stojalih v medsebojni oddaljenosti do 2 m in po potrebi zavarovanimi pred porušitvijo zaradi vetra za obdobje celotne gradnje.
| nova gradnja | m1 | 80 |  | 0
1.09 | POLNA GRADBIŠČNA OGRAJA: Postavitev in odstranitev polno stenske kovinske gradbiščne ograje z vsemi predvidenimi prestavitvami zaradi faznosti in tehnologije gradnje, z vzdrževanjem in popravili (Polnostenski panoji pritrjeni na ustrezno trdnih tipskih stojalih zavarovanimi pred porušitvijo zaradi vetra za celotno obdobje gradnje.
| nova gradnja (najem) | m1 | 20 |  | 0
1.10 | GRADBIŠČNA VRATA: Postavitev, prestavitev in odstranitev dvokrilnih gradbiščnih vrat širine 2 x 2,0 m z nosilnimi stebri v betonskem temelju. | kos | 1 |  | 0
1.11 | OPOZORILNE TABLE: Postavitev, prestavitev in odstranitev opozorilnih tabel (v kolikor izvajalec predvidi več vhodov sorazmerno poveča število opozorilnih tabel, ki pa ne gredo več v breme investitorju) | kpl | 2 |  | 0
1.12 | OPOZORILNI ZNAKI: Postavitev, prestavitev in odstranitev opozorilnih znakov predvidenih z načrtom ureditve gradbišča (število ponudnik določi z načrtom ureditve gradbišča). | kpl | 2 |  | 0
UREDITEV GRADBIŠČNIH PROSTOROV:
1.13 | GRADBIŠČNI PROSTORI - UREDITEV, PRESTAVITEV IN VZDRŽEVANJE PISARN, GARDEROB, SANITARNIH VOZLOV IN DRUGIH OBJEKTOV NA GRADBIŠČU:: Gradbiščni prostori - izvajalec mora zagotoviti:
1.14 | GRADBIŠČNO OPERATIVNO PISARNO: gradbiščno pisarno, izključno za vodstvo gradbišča, nadzorno službo, operativne sestanke in hrambo gradbiščne tehnične dokumentacije (za celo obdobje gradnje). Skupaj z omarico za prvo pomoč, avtomatom za vodo, klimatsko napravo in brezžično povezavo na internet (WI-FI): dvojni kontejner, opremeljen tudi za potrebe nadzora (1 miza) in operativne sestanke (predvidoma prostor za sejno mizo za 15-20 oseb). Opomba: izvajalec lahko postavi tudi več kontejnerjev, vendar ne na konto tega popisa in investitorja.
| nova gradnja (najem), skupaj z dostavo in odvozom | kpl | 1 |  | 0
1.15 | GARDEROBE: prostori za garderobo za vse zaposlene na gradbišču, vključno s kasetami za obleke in čevlje, klopmi in ustreznim temperaturnim režimom za čas slabega vremena. (za celo obdobje gradnje)
| nova gradnja (najem), skupaj z dostavo in odvozom | kpl | 1 |  | 0
1.16 | SKLADIŠČE: skladiščni kontejnerji (za celo gradnjo)
| nova gradnja (najem),skupaj z dostavo in odvozom | kpl | 1 |  | 0
Opomba: V ta namen in za potrebe skladiščenja izvajalec predvidi gradbiščne kontejnerje in stroške povezane z njihovo postavitvijo, odstranitvijo in vzdrževanjem ter transportom. V kolikor meni, da jih potrebuje več, ne gredo na konto tega popisa del.
1.17 | SANITARNI KONTEJNER: Dobava in postavitev kemičnih stranišč (1 stranišče na 30 delavcev, najem za celo dobo gradnje). Najem kontejnerja: 1 x vhod, 2x WC, 2 x pisuar, 1 x umivalnik.
| nova gradnja (najem), skupaj z dostavo in odvozom | kpl | 1 |  | 0
1.18 | KONTEJNER ZA ODPADKE: Postavitev kontejnerjev za gradbene odpadke (po potrebi - za ves čas gradnje) | kpl | 2 |  | 0
1.19 | ZABOJNIKI ZA SMETI: Postavitev zabojnikov za mešane odpadke (dovoz/odvoz, 12 mesecev) | kpl | 1 |  | 0
ZAŠČITNI UKREPI NA OBSTOJEČEM DELU OBJEKTA:
Gradnja se bo izvajala na lokaciji predhodno odstranjenega zahodega dela šole. obstoječi objekt se navezuje na nov del v vseh treh etažah, zato je treba obstoječe dele za čas gradnje omeji zaščititi z ukrepi. Gradbena dela se izvajajo preko gradbenega dostopa.
1.20.1 | Postavitev in po zaključku del demontaža pregradnih sten iz mavčno kartonskih plošč (12,5 cm) s pripadajočimi kovinskimi profili, narejenimi iz vroče cinkane pločevine. Stena je enostransko obložena. Ves čas izvejenja del morajo montažerji uporabljate sesalce HEPA proti prašenju.
| Stensko pregrado oziroma pocinkane profile se ne sme vijačiti na tla strop in stene. Če pride do poškodbe tal, stropa in sten, mora popraviti izvajalec na lastne stroške. | m2 | 87.4 |  | 0
1.20.2 | Dobava in montaža zaščitne stene, sestavljene iz lesenih okvirjev in PVC dvostranske folije, da se protiprašno zaprejo prostori med spuščenim stropom in stropom. | m2 | 70.15 |  | 0
1.20.3 | Izdealava protiprašne zaščite opreme, luči, anemostatov, instalacijskih kanalov in podobno s PVC folijo. Ocena | kpl | 1 |  | 0
ELABORATI IN NADZOR:
1.21 | Izvedba elaborata organizacije gradišča z vrisom vseh pomembnih elementov (eventuelna dvigala, gradbiščni objekti, manjši žerjavi, instalacijski priključki, transportne poti in podobno). | kpl | 1 |  | 0
1.22 | Izdelava elaborata začasnega prometnega režima - po fazah izvedbe. Pridobitev dovoljenj za začasno prometno ureditev s strani pristojnega organa in stroški morebitnih začasnih delnih zapor trasportnih poti okrog kompleksa osnovne šole. | kpl | 1 |  | 0
1.23 | Nadzor pri izvedbi gradbenih - rušitvenih del na vplivnem območju obstoječih instalacij s strani upravljalcev vodov. Dejanske ure nadzora pristojnih upravljalcev vodov je potrebno beležiti v gradbenem dnevniku s podpisom nadzornika upravljalcev. | kpl | 1 |  | 0
| SKUPAJ PREDDELA: |  |  |  | 0

## RUŠITVENA DELA
A. | GRADBENA DELA
II. | RUŠITVENA IN ODSTRANJEVALNA DELA
Opomba: ponudnik mora v cenah za enoto mere tega poglavja upoštevati vse smiselne in pripadajoče pripombe, zahteve in pogoje, ki so navedeni v poglavju "UVODNE STRANI" tega popisa!
RUŠENJE
Opisi pozicij so skrajšani. Ponudba za izvedbo mora vsebovati vse stroške za kompletno izdelavo pozicije, tudi če v popisu niso eksplicitno navedeni.
Pred izdelavo ponudbe je priporočljiv ogled obstoječega objekta in okolice.
Pred pričetkom odstranitvenih, demontažnih in rušitvenih del mora biti gradbišče zavarovano in ograjeno, zagotovljena mora biti varnost proti objektom in transportnim in peš potem, vendar mora biti v vsakem trenutku omogočen transport z vozili in peš dostop do objektov. V času rušenja vseh opečnih ali betonskih elementov je potrebno zagotoviti močenje rušenih elementov.
Vsa rušitvena dela se lahko pričnejo šele po odklopu vseh inštalacijskih priključkov (elektroinstalacije, vodovod, ogrevanje, prezračevanje, plin). Pri vseh pozicijah je potrebno upoštevati vse horizontalne in vertikalne transporte.
V tem sklopu so zajeta sledeča dela: odstranitev azbestne kritine, strešne konstrukcije, lesenih stropov, rušenje armirano betonskih nosilcev, armirano betonskih stebrov in armirano betonska stopnišča, rušenje vseh opečnih zidov in predelnih sten, rušenje stropov, odstranitev tlakov in armirano betonskih temeljev, ter prevozi v stalno deponijo, skupno s plačilom deponije. Izvedba pomožnih odrov pri rušenju je po izbiri ponudnika.
Rušenje zahodnega dela objekta šole do osi 4b, tako da nosilni zid v osi 4b ostane. Velikost objekta, ki se odstrani je dim. 8,40 x 11,20 m in vetrolov dim. 3,40 x 4,10 m z zunanjimi difercialnimi stopnicmi. Del, ki se ruši obsega pritličje, 1. in 2. nadstropje v višino v kapi 10,75 m, in v slemenu 12,70 m.
Poleg rušitve za potrebe nove dozidave so potrebne tudi delne rušitve in odstranitve tudi v območju rekonstrukcije do osi 6 in rekonstrukcija kuhinje in jedilnice v pritličju.
Št.P. | KRATEK OPIS DELA | E.M. | KOL | C/E.M. | € - SKUPAJ
2.01 | Stavba Osnovne šole - Odstranitev vgrajene opreme z odnosom na deponijo ali v skladišče. | ur | 72 |  | 0
2.02 | Gospodarski objekt - Odstranitev vgrajene opreme z odnosom na deponijo ali v skladišče. | ur | 17 |  | 0
2.03 | Stavba Osnovne šole - Odklop in demontaža električnih instalacij, demontaža luči, stikal, ter odnos vsega uporabnega in neuporabnega materiala v skladišče ali na deponijo. | ur | 16 |  | 0
2.04 | Gospodarski objekt - Odklop in demontaža električnih instalacij, demontaža luči, stikal, ter odnos vsega uporabnega in neuporabnega materiala v skladišče ali na deponijo. | ur | 4 |  | 0
2.05 | Zaprtje vode in demontaža. Odnos matriala na deponijo. | ur | 20 |  | 0
2.06 | Odstranitev obstoječega vodovdnega priključka, delno strojni in ročni izkop skupaj z vsemi pomožnimi deli in deli za začano prestavitvijo. | kpl | 1 |  | 0
2.07 | Demontaža radiatorjev z odnosom v skladišče ali na deponijo. | ur | 28 |  | 0
2.08 | Območje nove gradnje - Demontaža obstoječih oken velikosti do 2,00 m2, z odvozom na stalno deponijo (razdalje do 5 km), kompletno z odškodnino za deponijo in razgradnjo. | kos | 22 |  | 0
2.09 | Območje nove gradnje - Demontaža obstoječih oken velikosti nad 2,00 m2, z odvozom na stalno deponijo (razdalje do 5 km), kompletno z odškodnino za deponijo in razgradnjo. | kos | 6 |  | 0
2.10 | Območje rekonstrukcije - Demontaža obstoječih oken velikosti nad 2,00 m2, z odvozom na stalno deponijo (razdalje do 5 km), kompletno z odškodnino za deponijo in razgradnjo. | kos | 4 |  | 0
2.11 | Območje nove gradnje - Demontaža obstoječih vrat velikosti do 2,00 m2, z odvozom na stalno deponijo (razdalje do 5 km), kompletno z odškodnino za deponijo in razgradnjo. | kos | 19 |  | 0
2.12 | Območje rekonstrukcije - Demontaža obstoječih vrat velikosti do 2,00 m2, z odvozom na stalno deponijo (razdalje do 5 km), kompletno z odškodnino za deponijo in razgradnjo. | kos | 10 |  | 0
2.13 | Stavba osnovne šole - Demontaža obstoječih steklenih sten z vrati velikosti nad 2,00 m2, z odvozom na stalno deponijo (razdalje do 5 km), kompletno z odškodnino za deponijo in razgradnjo. | kos | 3 |  | 0
2.14 | Gospodarski objekt - Demontaža obstoječih steklenih sten z vrati velikosti nad 2,00 m2, z odvozom na stalno deponijo (razdalje do 5 km), kompletno z odškodnino za deponijo in razgradnjo. | kos | 2 |  | 0
2.15 | Demontaža in odvoz obsoječih žlebov dim. cca 1,80 x 9,05 m, z odvozom na začasno deponijo (razdalje do 5 km), ali direktno v odkup ali v razgradnjo.
a/ | horizontalni žlebovi | m1 | 58.9 |  | 0
b/ | vertikalne odtočne cevi | m1 | 24.75 |  | 0
c/ | gospodarski objekt | m1 | 51.6 |  | 0
2.16 | Demontaža azbestno cementne kritine - valovitke z upoštevanjem okoljevarstvenih predpisov, ravnanju z odpadki pri skladiščenju in razvažanju ter odlaganju na odlagališče. Odvoz se izvede na ustrezno deponijo, ki sprejema azbestne odpadke. Pri ravnanju z odpadki, ki vsebujejo azbest je potrebno upoštevati sledeče okoljevarstvene predpise in navodila:
a./ ravnanje z nastalimi azbestno - cementnimi odpadki pri skladiščenju in razvažanju
b./ odstranjevanje azbestno - cementnih odpadkov z odlaganjem na odlagališča
c./ obveznosti upravljalca odlagališča
Trdno vezani azbestni odpadki morajo biti zapakirani v nepropustno zaprtih vrečah tako, da so stiki tkanine oziroma folije zvarjeni ali zlepljeni. Prevoz odpadkov na mesto odstranjevanja je dovoljen v zaprtih zabojnikih ali vrečak ali v pokritih vozilih za prevoz tovora tako, da je v največji možni meri preprečena emisija azbestnih vlaken v okolje. Razkladanje je izvesti skrbno, da se odpadke ne stresa ali meče. Zabojniki ali vreče morajo biti označeni z napisom "AZBESTNI ODPADEK". Azbestne odpadke lahko odstranjuje oseba z okoljevarstvenih dovoljenjem, nv skladu s predpisi, ki urejajo ravnanje z odpadki, odlaganje odpadkov na odlagališčih, oziroma sežiganje odpadkov - demontaža enokapnic in dvokapnice.
a/ | odstranitev kritine (območje nove gradnje) | m2 | 168.2 |  | 0
b/ | odstranitev kritine (vetrolov glavnega vhoda) | m2 | 29.8 |  | 0
c/ | odstranitev kritine (strešno okno) | m2 | 1.15 |  | 0
d/ | gospodarski objekt | m2 | 236 |  | 0
2.17 | Delna odstranitev lesene strešne tramovne konstrukcije skupaj z vsemi veznimi elementi v navedenem tlorisnem obsegu, skupaj s potrebnim zavarovanjem in z odvozom v razgradnjo.
a/ | del dvokapne strehe nad šolo - dim. 10,80 x 12,80 m na višini cca. do 13,50 m. | m2 | 152.1 |  | 0
b/ | enokapna streha nad vetrolovom - dim 4,60 x 4,70 m na višini cca. do 5,50 m. | m2 | 23.8 |  | 0
c/ | odstranitev kritine (strešno okno) | m2 | 1.15 |  | 0
d/ | gospodarski objekt | m2 | 181 |  | 0
2.18 | Rušenje zidanih obodnih betonskih ometanih sten, z odvozom na stalno deponijo (razdalje do 5 km), kompletno z odškodnino za deponijo in razgradnjo.
a/ | pritličje: d = 38 cm | m3 | 21.1 |  | 0
c/ | gospodarski objekt: d= 30 cm | m3 | 75.6 |  | 0
2.19 | Rušenje zidanih obodnih opečnih ometanih sten, z odvozom na stalno deponijo (razdalje do 5 km), kompletno z odškodnino za deponijo in razgradnjo.
a/ | 1. in 2. nadstropje, d = 38 cm | m3 | 160.1 |  | 0
2.20 | Rušenje zidanih nosilnih opečnih obojestransko ometanih sten, z odvozom na stalno deponijo (razdalje do 5 km), kompletno z odškodnino za deponijo in razgradnjo.
a/ | pritličje z vetrolovom, d= 25 cm | m3 | 27 |  | 0
b/ | 1. in 2. nadstropje, d = 25 cm | m3 | 41.1 |  | 0
2.21 | Rušenje zidanih - obojestransko ometanih sten ali sten, obloženih s keramičnimi ploščicami, z odnosom na gradbeno deponijo.
a/ | pritličje, 1. in 2. nadstopje: d= 12 cm | m2 | 185.75 |  | 0
2.22 | Odbijanje obstoječega dotrajanega stenskega ometa z odvozom ruševin na stalno deponijo (razdalje do 5 km), kompletno z odškodnino za deponijo ali predelavo.
| obstoječa stena v osi - 4b | m2 | 245.3 |  | 0
AB KONSTRUKCIJE
2.23 | Rušenje medetažnih stropnih konstrukcij: "monta" strop - 2 x 16 cm, plošča 5 cm, z odnosom na gradbeno deponijo.
Obračun po m2.
a/ | rušitev (območje nove gradnje) | m2 | 399.75 |  | 0
b/ | rekonstrukcija (dostop na podstrešje) | m2 | 1.85 |  | 0
2.24 | Stavba osnovne šole - Rušenje betona v konstrukciji prereza 0,04 - 0,08 m3/m1 - armirano betonske horizontalne, vertikalne in poševne vezi (preklade). Odvoz na gradbeno deponijo. | m3 | 8.3 |  | 0
2.25 | Gospodarski objekt - Rušenje betona v konstrukciji prereza 0,04 - 0,08 m3/m1 - armirano betonske horizontalne, vertikalne in poševne vezi (preklade). Odvoz na gradbeno deponijo. | m3 | 11.3 |  | 0
TLAKI
2.26 | Odstranitev finalnega tlaka (finalne obloge: linolej, parket, iglan pod) z lepilom. Odnos na gradbeno deponijo. | m2 | 204.2 |  | 0
2.27 | Odstranitev estriha v celotni površini rušitev v pritličju zaradi poglobitev in izvedbe talnih izolacijskih slojev. Odnos na gradbeno deponijo. | m2 | 117.6 |  | 0
2.28 | Stavba osnovne šole - Odstranitev estriha (1. in 2. nadstropje, hodnik v vrtcu) z odnosom na gradbeno deponijo. | m2 | 202.2 |  | 0
2.29 | Gospodarski objekt - Odstranitev estriha z odnosom na gradbeno deponijo. |  | 137.33 |  | 0
2.30 | Odstranitev zunanjih stopnic pred glavnim vhodom s stranskim zidom z odnosom na gradbeno deponijo. | m3 | 5.85 |  | 0
2.31 | Odstranitev zunanjih betonskih dotrajanih tlakov (pred glavnim vhodom in vhodom kuhinje) z odnosom na gradbeno deponijo. | m2 | 27.1 |  | 0
PREBOJI
2.32 | Rušenje oz. preboji v opečnem zidu, odnosom na gradbeno deponijo. Obračun po m2.
a/ | za okna v zidu d=38 cm | m2 | 3.3 |  | 0
b/ | za vrata v zidu d=25 cm (rušitev v zidu os 9) | m2 | 9.75 |  | 0
DEMONTAŽA OBSTOJEČEGA DIMNIKA
| Rušitev dimniških tuljav z opečnimi zidovih skupne izmere dim. cca 0,60/ 0,60 m (dimna tuljava 14/14 cm, skupne višine do 13,00 m z obzidavo ter dimniško kapo nad streho. Odnos na gradbeno deponijo. | kos | 4 |  | 0
| Rušitev dimnika z obodnimi zidovi skupne izmere dim. 0,60/ 0,60 m (dimna tuljava Ø 25 cm, skupne višine do 13,00 m z obzidavo, dimniško kapo nad streho. Odnos na gradbeno deponijo. | kos | 1 |  | 0
ZAKLJUČNA DELA
2.33 | Odstranitev vseh gradbiščnih kontejnerjev, sanitarij, pomožnih prostorov, elektro in vodovodnega priključka, ter gradbiščne ograje po končanju vseh del. | kpl | 1 |  | 0
2.34 | Čiščenje gradbišča po končanju vseh del, odstranjevanje odpadnega materiala, odpadkov, nalaganje na kamion in odvoz v stalno deponijo, kompletno s plačilom deponije. | kpl | 1 |  | 0
2.35 | Začasna ureditev površin po rušenju objektov, planiranje terena, utrjevanje, nasutje z gramoznim materialom v debelini 15 - 30 cm (izvedba po naročilu investitorja in nadzora). | m2 | 1320 |  | 0
| SKUPAJ RUŠITVENA DELA: |  |  |  | 0

## ZEMELJSKA DELA
A. | GRADBENA DELA
IV. | ZEMELJSKA DELA
Opomba: ponudnik mora v cenah za enoto mere tega poglavja upoštevati vse smiselne in pripadajoče pripombe, zahteve in pogoje, ki so navedeni v poglavju "UVODNE STRANI" tega popisa!
Št.P. | KRATEK OPIS DELA | E.M. | KOL | C/E.M. | € - SKUPAJ
4.01 | Čiščenje zemljišča: grmičevje, podrast, strao tlakovanje, ipd. Nakladanje in odvoz na stalno deponijo.
a/ | Stavba osnovne šole | m2 | 655.4 |  | 0
b/ | Gospodarski objekt | m2 | 76.7 |  | 0
4.02 | Površinski izkop humusa, material I. - II. kategorije v debelini 15 -20 cm z odvozom v deponijo na gradbišču na razdaljo do 50 m.
a/ | Stavba osnovne šole | m3 | 131.1 |  | 0
b/ | Gospodarski objekt | m3 | 12.3 |  | 0
4.03 | Stavba osnovne šole - Široki strojni izkop gradbene jame v terenu III. - IV. kategorije z direktnim nakladanjem na kamion - globina izkopa od 160 cm do 260 cm za novo temeljno ploščo s tamponom (izkop se izvaja po odstranitvi zunanjih tlakovanih površin zunanjih ureditev). | m3 | 1345.1 |  | 0
4.04 | Gospodarski objekt - Široki strojni izkop gradbene jame v terenu III. - IV. kategorije z direktnim nakladanjem na kamion - globina izkopa do 60 cm (izkop se izvaja po odstranitvi zunanjih tlakovanih površin zunanjih ureditev). | m3 | 38.35 |  | 0
4.05 | Izkop za nove pasovne temelje gospodarskega poslopja, globina izkopa je 1,20 m. | m3 | 12.6 |  | 0
4.06 | Strojno - ročno planiranje izkopov s točnostjo + 5 cm.
a/ | Stavba osnovne šole | m2 | 570.95 |  | 0
b/ | Gospodarski objekt | m2 | 76.7 |  | 0
4.07 | Dobava, vgrajevanje in strojno utrjevanje gramoznega materiala granulacije 0 - 50 mm, za tamponski sloj z utrjevanjem po slojih do potrebne zbitosti min. 100 Mp.
a/ | Stavba osnovne šole | m3 | 186.1 |  | 0
b/ | Gospodarski objekt | m3 | 15.19 |  | 0
4.08 | Dobava, vgrajevanje in ročno utrjevanje gramoznega materiala granulacije 0 - 50 mm, za tamponski sloj z utrjevanjem po slojih do potrebne zbitosti min. 100 Mp.
a/ | Stavba osnovne šole | m3 | 19.9 |  | 0
b/ | Gospodarski objekt | m3 | 4.75 |  | 0
4.09 | Ročno planiranje tamponskega sloja s točnostjo + 3 cm.
a/ | Stavba osnovne šole (2f) | m2 | 467.1 |  | 0
b/ | Gospodarski objekt | m2 | 4.75 |  | 0
4.10 | Odvoz odvečnega materiala III. - IV. kategorije od izkopa v stalno deponijo na razdaljo 5 km, kompletno z nakladanjem na kamion z upoštevanjem plačila deponije.
a/ | Stavba osnovne šole | m3 | 975.15 |  | 0
b/ | Gospodarski objekt | m3 | 32.65 |  | 0
SKUPAJ ZEMELJSKA DELA: |  |  |  |  | 0

## BETONSKA DELA
A. | GRADBENA DELA
V. | BETONSKA, ARMIRANO BETONSKA IN ŽELEZOKRIVSKA DELA
Opomba: ponudnik mora v cenah za enoto mere tega poglavja upoštevati vse smiselne in pripadajoče pripombe, zahteve in pogoje, ki so navedeni v poglavju "UVODNE STRANI" tega popisa!
Št.P. | KRATEK OPIS DELA | E.M. | KOL | C/E.M. | € - SKUPAJ
BETONSKA DELA
Betoni nevidnih konstrukcij - kvaliteta betona C 12/15
5.01 | PODLOŽNI BETON C 12/15: Izdelava, dobava in vgrajevanje nearmiranega betona kvalitete C 12/15, za podložne betone debeline od 6 do 12 cm, oziroma obračun v povprečni debelini 10,0 cm: samo kot delovna površina za opaže; gladko zariban. Enostavne betonske konstrukcije:
Podložni beton pod temeljno ploščo, na katerega se vstavi dvoplastna toplotna izolacija; obračun v povprečni debelini 10,0 cm (C 12/15; X0; Dmax16; S1). Enostavne betonske konstrukcije prereza od 0,04 do 0,08 m3/m2,1.
a/ | pod temeljno ploščo: d=10 cm | m3 | 48.4 |  | 0
b/ | pod temeljni stebrov: d=10 cm | m3 | 0.65 |  | 0
c/ | pod pasovnimi temelji - glavni vhod : d=10 cm | m3 | 2.35 |  | 0
d/ | pod temelji amfiteatra: d=10 cm | m3 | 10.55 |  | 0
e/ | pod temelji podpornega zidu ob TČ: d=10 cm | m3 | 1 |  | 0
f/ | pod temelji podpornega zidu podesta glavnega vhoda: d=10 cm | m3 | 0.75 |  | 0
5.02 | ARMIRAN PODLOŽNI BETON C 12/15: izdelava, dobava in vgrajevanje minimalno armiranega (Q 131) betona MB 15/16 k (C 12/15;X0;Dmax16;S1) za podložne betone debeline 12 cm z naklonom: kot podlaga za izdelavo zunanjih ploščadi Enostavne betonske konstrukcije prereza od 0,12 do 0,20 m3/m2,1.
a/ | pod toplotno črpalko: d=10 cm | m3 | 2.2 |  | 0
b/ | gospodarski objekt | m3 | 2.55 |  | 0
ARMIRANO-BETONSKA DELA
Betoni nevidnih konstrukcij - kvaliteta betona C 25/30
TEMELJNE PLOŠČE
5.03 | BETON ZA TEMELJE: Izdelava, dobava in vgrajevanje armiranega črpnega betona kvalitete C 25/30 v enostavne armiranobetonske konstrukcije:
Temeljne plošče, skupaj z razširitvami; C 25/30; XC2; Dmax16; debeline 40,0 cm:
a/ | pritličje - nova temeljna plošča | m3 | 158.1 |  | 0
5.04 | Temeljne plošče, skupaj z razširitvami; C 25/30; XC2; Dmax16; debeline 20,0 cm:
a/ | pod toplotno črpalko | m3 | 5.05 |  | 0
5.05 | Temeljne plošče, skupaj z razširitvami; C 25/30; XC2; Dmax16; debeline 12,0 cm:
a/ | gospodarski objekt | m3 | 5.65 |  | 0
PASOVNI TEMELJI
5.06 | Dobava in vgrajevanje betona C30/37 XC2 S2 Dmax16 v konstrukcijah prereza 0,20 m3/m2 - strojno vgrajevanje betona, pasovnih temeljev.
a/ | temelji stebrov S1 | m3 | 4.75 |  | 0
b/ | temelji vhoda | m3 | 19.55 |  | 0
c/ | gospodarski objekt, dim. 55/80 cm | m3 | 16.75 |  | 0
d/ | temelji amfiteatra, dim. 40/80 cm | m3 | 13.85 |  | 0
e/ | temelji podpornega zidu ob TČ, dim. 40/80 cm | m3 | 4 |  | 0
f/ | temelji podpornega zidu podest glavnega vhoda, dim. 40/80 cm | m3 | 2.9 |  | 0
5.07 | OBSTOJEČI TEMELJI
| Podbetoniranje obstoječih temeljev, ki se delno odstanijoIzdelava. Betoniranje se izvede v kampadah. Dobava in vgrajevanje armiranega betona kvalitete C12/15 v srednje zahtevne armiranobetonske konstrukcije prereza. | m3 | 12.25 |  | 0
5.08 | BETON ZA PLOŠČE - ZUNANJE POVRŠINE: Izdelava, dobava in vgrajevanje armiranega betona kvalitete C 25/30 v srednje zahtevne armiranobetonske konstrukcije prereza 0,08 - 0,12, (0,12 - 0,20) m3/m2 - zunanje površine; debeline 20,0 cm:
a/ | AB plošča - vhodna ploščad s stopnicami | m3 | 1.65 |  | 0
b/ | AB plošča - terasa | m3 | 5.8 |  | 0
c/ | AB plošča - amfiteater s stopnicami | m3 | 17.3 |  | 0
d/ | betonski podstavek na strehi za klimate (v višini nad AB ploščo 80 cm) | m3 | 15.2 |  | 0
e/ | AB plošča - zunanja ploščaTČ d= 16 cm | m3 | 3.95 |  | 0
AB PLOŠČE
5.09 | BETON ZA PLOŠČE: Izdelava, dobava in vgrajevanje armiranega betona kvalitete C 25/30 v srednje zahtevne armiranobetonske konstrukcije:
Armirano betonska plošča nad pritličjem, d = 16,00 cm oz. 20,00 cm, gladko zaribana, toleranca: nivelirana na točnost ± 0,5 cm/4,0 m; (C 25/30; XC3; Dmax16; S3; PV-II, 30/30/30); prereza od 0,12 do 0,20 m3/m2,1.
a/ | nad pritličjem, d = 20 cm |  | 76.35
b/ | nad 1. nadstropjem, d = 20 cm |  | 76.35
c/ | nad 2. nadstropjem, d = 20 cm |  | 76.35
| skupaj: | m3 | 229.95 |  | 0
d/ | podest glavnega vhoda, d = 16 cm | m3 | 2.25 |  | 0
e/ | streha nad glavnim vhodom, d = 16 cm | m3 | 5.4 |  | 0
f/ | nad garažo, delavnico, skladiščem (gospodarski objekt) | m3 | 9.25 |  | 0
ATIKE
5.10 | BETON ZA ATIKE obod strehe - nad nadstropjem: Izdelava, dobava in vgrajevanje armiranega betona kvalitete C 25/30 v konstrukcije prereza 0,04 - 0,08 m3/m1.
a/ | podalšek AB plošče, d = 16 cm - napišč za izvedbo atike | m3 | 14 |  | 0
b/ | izvedba atike - vertikalni del | m3 | 28.8 |  | 0
c/ | atika nadstreška glavnega vhoda | m3 | 3.1 |  | 0
STENASTI NOSILCI
5.11 | BETON ZA STENASTE NOSILCE: Izdelava, dobava in vgrajevanje armiranega betona kvalitete C 25/30 v konstrukcije prereza 0,12 - 0,20 m3/m1.
a/ | armirano betonski zunanji stebri - S1 in S1* - viden beton | m3 | 9.45 |  | 0
b/ | stenasti nosilec v osi "C" | m3 | 9.35 |  | 0
5.12 | BETON ZA VERTIKALNE VEZI - (stebri, slopi: Izdelava, dobava in vgrajevanje armiranega betona kvalitete C 25/30 v konstrukcije prereza 0,04 - 0,08 m3/m1. | m3 | 57.15 |  | 0
a/ | pritličje |  | 14.75
b/ | 1. nadstropje |  | 17.1
c/ | 2. nadstropje |  | 23.3
d/ | gospodarsko nadstropje |  | 2
5.13 | BETON ZA HORIZONTALNE VEZI - preklade: Izdelava, dobava in vgrajevanje armiranega betona kvalitete C 25/30 v konstrukcije prereza 0,04 - 0,08 m3/m1. | m3 | 89.3 |  | 0
a/ | pritličje |  | 8.95
b/ | 1. nadstropje |  | 24.1
c/ | 2. nadstropje |  | 26.3
d/ | gospodarsko nadstropje |  | 30.3
STOPNICE
5.14 | BETON ZA STOPNICE: Izdelava, dobava in vgrajevanje armiranega betona kvalitete C 25/30 v konstrukcije prereza 0,04 - 0,08 m3/m1. | m3 | 27.75 |  | 0
a/ | notranje stopnice v prostoru ogrevalne tehnike 2x 15/32, š= 1.80 m | m3 | 0.7
b/ | notranje stopnice v 2. nadstropju - hodnik, 2x 16,5/30, š= 2,05 m | m3 | 0.8
c/ | notranje stopnice v 2. nadstropju - zbornica, 2x 16,5/30, š= 2.00 m | m3 | 0.75
d/ | notranje stopnice v 2. nadstropju - arhiv, 2x 16,5/30, š= 1.00 m | m3 | 0.35
e/ | zunanje stonice, glavni vhod, 4x 15/33, š= 3.38 m | m3 | 1.6
f/ | zunanje stonice amfiteatra v krožni obliki (l= cca 18,85 m) | m3 | 23.55
5.15 | ARMIRAN BETON C25/30 ZA MANJŠE SAMOSTOJNE KONSTRUKCIJE: Izdelava, dobava in ročno ali strojno vgrajevanje črpnega armiranega betona kvalitete v manjše samostojne srednje zahtevne armiranobetonske konstrukcije:
a/ | podporni zid kot zaključek amfiteatra, višine 60,0 in 100,0 cm | m3 | 3.65 |  | 0
b/ | podporni zid ob toplotni črpalki, višine od 30,0 do 1,50 cm | m3 | 1.9 |  | 0
ŽELEZOKRIVSKA DELA
5.16 | REBRASTA ARMATURA ≤ Ø 12 mm: Nabava, rezanje, krivljenje, dobava in polaganje armature iz rebrastih palic kvalitete S500 - razred duktilnosti B in C, prereza ≤ Ø 12 mm - količina je določena po izvlečkih PZI načrta gradbenih konstrukcij; za zaščitni sloj obvezno glej posamezno opisano betonsko konstrukcijo.
| stavba osnovne šole | kg | 10916.5 |  | 0
| plošča nad vhodnim stopniščem | kg | 263.4 |  | 0
| dovoz | kg | 577.6 |  | 0
| amfiteater | kg | 1745.15 |  | 0
| gospodarski objekt | kg | 1182.4 |  | 0
5.17 | REBRASTA ARMATURA ≥ Ø 14 mm: Nabava, rezanje, krivljenje, dobava in polaganje armature iz rebrastih palic kvalitete S500 - razred duktilnosti B in C, prereza ≥ Ø 14 mm - količina je določena po izvlečkih PZI načrta gradbenih konstrukcij; za zaščitni sloj obvezno glej posamezno opisano betonsko konstrukcijo.
| stavba osnovne šole | kg | 10988.65 |  | 0
| gospodarski objekt | kg | 271.7 |  | 0
5.18 | GRADBENE MREŽE: Nabava, dobava, rezanje in polaganje armaturnih gradbenih mrež kvalitete S500B in MAG 500/560 - količina je določena po izvlečkih PZI načrta gradbenih konstrukcij. za zaščitni sloj obvezno glej posamezno opisano betonsko konstrukcijo.
| stavba osnovne šole | kg | 22715 |  | 0
| plošča nad vhodnim stopniščem | kg | 630.55 |  | 0
| dovoz | kg | 727.69 |  | 0
| amfiteater | kg | 808.45 |  | 0
| gospodarski objekt | kg | 1453.95 |  | 0
SKUPAJ BETONSKA, AB IN ŽELEZOKRIVSKA DELA: |  |  |  |  | 0

## ZIDARSKA DELA
A. | GRADBENA DELA
VI. | ZIDARSKA DELA
Opomba: ponudnik mora v cenah za enoto mere tega poglavja upoštevati vse smiselne in pripadajoče pripombe, zahteve in pogoje, ki so navedeni v poglavju "UVODNE STRANI" tega popisa!
| KRATEK OPIS DELA | E.M. | KOL | C/E.M. | € - SKUPAJ
ZIDANJA IN ZAZIDAVE
Opisi pozicij so skrajšani. Ponudba za izvedbo mora vsebovati vse stroške za kompletno izdelavo pozicije, tudi če v popisu niso eksplicitno navedeni.
V sklopu zidarskih del so zajeta sledeča dela: cementne prevleke, horizontalne in vertikalne izolacije, toplotne izolacije, estrihi, ometi, obdelave sten, fasade, folije, razne vgraditve, preboji, krpanje, razna manjša dela, nepredvidena dela (izvedba po odobritvi nadzora z vpisi v gradbeni dnevnik), groba in finalna čiščenja.
V ceni zidarskih del na enoto je treba vključiti montažo in demontažo delovnih odrov.
6.01.1 | Izdelava cementne prevleke debeline 1 cm na sveži beton kot podlaga horizontalni hidroizolaciji:
a/ | pritličje - nov prizidan del | m2 | 410.8 |  | 0
b/ | zunanji tlaki: terasa, atrij | m2 | 88.5 |  | 0
c/ | gospodarski objekt | m2 | 66.65 |  | 0
6.01.2 | Izdelava cementne prevleke (izravnava) na vkopan del obodnih sten, debeline 1 cm kot podlaga vertikalni hidroizolaciji:
a/ | vkopano pritličje - nov del | m2 | 97 |  | 0
b/ | vkopano pritličje - stik staro z novim | m2 | 33 |  | 0
ZIDOVI
6.02 | Zidanje zidov z opečnim modularnim blokom (Porotherem 25) v debelini 25 cm v g.p.c. malti 1:3:9, z vsemi pomožnimi deli in prenosi - pritličje, nadstropja.
a/ | pritličje | m3 | 102.35 |  | 0
b/ | 1. nadstropje | m3 | 104 |  | 0
c/ | 2. nadstropje | m3 | 101.5 |  | 0
d/ | gospodarski objekt | m3 | 18.15 |  | 0
IZOLACIJE
Dobava in polaganje toplotnih izolacij, folij in izvedba parnih zapor po etažah - sloji so navedeni po sestavah tlakov po projektu. V posameznih sklopih so posamezni sloji navedeni od zgoraj navzdol. Sestave tlakov so označene v grafičnem delu projekta.
TOPLOTNE IZOLACIJE
TLAKI
Opomba: Sestave tlakov so definirane v tehničnem poročilu.
6.03 | a1 – TLA NA TERENU | m2 | 395.3 |  | 0
Lepilna malta Plavajoči tlak: Zvočna izolacija (npr. Fragmat stirotermal silent), d= 3,0 cm Toplotno zvočne plošče iz kamene volne d= 4,0 cm (npr. Knauf Isolationa NATUR BOARD TP/TPS) Parna zapora: (npr. Knauf Isolation LDS 5 Silk ali Homesept LDS 100). Pod temeljno ploščo: Toplotna izolacija: EXP - ekstrudiran polistiren s tlačno trdnostjo vsaj 50 ton/m2 (URSA XPS N-V ali FIBRANxps 500-L), izvedena v dveh slojih, d= 20,0 cm Večplastna hidroizolacija: samolepilna bitumenska hidroizolacija (poliolefnska folija, EPDM menbrana in podobno), položena med dva sloja EXP toplotne izolacije radonska zaporna filija (stiki polno privarjeni s prekrivnjem cca 20 cm ) Osnovni premaz na podložni beton, npr. IBITOL HS, IZOELAST P4 plus, Podložni beton: (npr. Knauf Isolation LDS 5 Silk ali Homesept LDS 100). Komprimirano nasutje: utrjen kamniti nasip - gramoz, granulacije fi 0-32 mm,
6.04 | a2 in a3 – TLA V NADSTROPJIH | m2 | 675.15 |  | 0
Lepilna malta Plavajoči tlak: Zvočna izolacija (npr. Fragmat stirotermal silent), Toplotno zvočne plošče iz kamene volne 4,0 cm (npr. Knauf Isolationa NATUR BOARD TP/TPS) Parna zapora: (npr. Knauf Isolation LDS 5 Silk ali Homesept LDS 100).
6.05 | DILATACIJA TEMELNE PLOŠČE
Temeljna plošča šole se gradi v 2 etapah. Najprej se zgradi prostor ogrevalne tehnike.
| Nabava, dobava in vertikalno polaganje dilatacije temeljne plošče z vodoodbojno izolacijo EPS plošče z gostoto 20 kg/m3, izvededeno v debelini 6,0 cm. | m2 | 26.1 |  | 0
6.06 | ROBNA TOPLOTNA IZOLACIJA zunanji rob medetažnih AB plošč: Nabava, dobava in vgrajevanje v opaž medetažnih plošč na zunanji strani termo izolacija d= 5cm, kot napr. Heraklith tekstalan A2-SD.
a/ | zunanji rob plošče nad pritličjm, 1. in 2. nadstropjem | m2 | 127.9 |  | 0
6.07 | Dodatna TOPLOTNA IZOLACIJA :
| izolacija pod omaricami žaluzij (npr. "tuvac") | m2 | 39.5 |  | 0
HIDROIZOLACIJE
6.08 | HORIZONTALNA HIDROIZOLACIJA preko temeljne plošče in v poglobitvah: Nabava, dobava in izdelava primarne horizontalne hidroizolacije s potrebnimi vertikalnimi zavihki za spoj z vertiklano HI. Večslojna hidroizolacija: IZOTEKT P5 plus, polno varjen z vertikalnim zaključkom IZOTEKT Reflex P% APAO, IZOTEKT T4 plus, točkovno navarjen s prekrivanjem 10 cm v prečni in 15 cm v vzdolžni smeri.
b/ | nad temelji in ploščo - gospodrasko poslopje | m2 | 66.4 |  | 0
6.09 | HORIZONTALNA HIDROIZOLACIJA pod temeljno ploščo. Nabava, dobava in izdelava radonske zapoirne folije, ki je položena in varjena v pasovih s predpisanimi preklopi (15 cm v prečni in 20 cm v vzdolžni smeri). Varilni trak je namenjen tesnenju proti radonu (npr. "RADON Izotekt VAP AL P4").
a/ | pritličje - nova temeljna plošča (šola) | m2 | 350.67 |  | 0
6.10 | ROBNA VERTIKALNA HIDROIZOLACIJA pod tememljno ploščo: Nabava, dobava in vgrajevanje: zavihek (npr. IZOELAST REFLEX P4 z IZOELAST, oziroma stkovanje s varovalno radonsko folijo "RADON Izotekt VAP AL P4"), ali stikovanje hotizontalne hidroizolacije po zunanjem robu temeljne plošče do vrha gotovega tlaka. Za čas vgraditve plasti toplotne izolacije se zavihek hidroizolacije pritrdi na opaž.
a/ | pritličje - nova temeljna plošča: podaljšek horizontalne hidroizolacije v pasu skupne višine cca 1,15 cm,z notranje strani; | m2 | 14.3 |  | 0
b/ | pritličje - nova temeljna plošča: podaljšek horizontalne in vertikalne hidroizolacije v pasu skupne višine cca 2,20 cm na zunanji strani po razopaženju temeljne plošče; | m2 | 188.65 |  | 0
6.11 | TESNILNI DILATACIJSKI TRAK: Nabava, dobava in vgrajevanje tesnilnega dilatacijskega traku v delovni stik temeljne plošče in obodnih sten; položeno po horizontalnih ali vertikalnih delovnih stikih s predpisanimi preklopi po navodilih izbranega proizvajalca.
a/ | stik - os 4a in 4b | m1 | 25.3 |  | 0
IZRAVNAVE IN OMETI
6.12 | IZDELAVA ENOSLOJNIH STROJNIH STROPNIH OMETOV (podaljšana apnena malta) z vsemi pomožnimi deli in prenosi.
a/ | pritličje | m2 | 334.3 |  | 0
b/ | 1. nadstropje | m2 | 342.2 |  | 0
c/ | 2. nadstropje | m2 | 332.9 |  | 0
d/ | gospodarski objekt | m2 | 47.9 |  | 0
6.13 | IZDELAVA ENOSLOJNIH STROJNIH STENSKIH OMETOV z vsemi pomožnimi deli in prenosi.
a/ | pritličje | m2 | 891.4 |  | 0
b/ | 1. nadstropje | m2 | 731.1 |  | 0
c/ | 2. nadstropje | m2 | 683.9 |  | 0
d/ | gospodarski objekt | m2 | 177.5 |  | 0
6.14 | KRPANJE OBSTOJEČIH STROPNIH OMETOV: po odstranitvi opeme, instalacij in rušitvenih delih z vsemi pomožnimi deli in prenosi.
a/ | pritličje, 1. in 2. nadstropje - avla | m2 | 191.75 |  | 0
b/ | rekonstrukcija med 9 in 10 osjo | m2 | 46.45 |  | 0
c/ | vgradnja lopute za dostop na podstrešje | m2 | 9.1 |  | 0
6.15 | KRPANJE OBSTOJEČIH STENSKIH OMETOV: rekonstrukcija in instalacijska dela in z vsemi pomožnimi deli in prenosi.
a/ | pritličje | m2 | 40.95 |  | 0
b/ | 1. nadstropje | m2 | 48.95 |  | 0
c/ | 2. nadstropje | m2 | 42.5 |  | 0
e/ | stene med 9 in 10 osjo | m2 | 72.95 |  | 0
6.16 | DILATACIJSKI STIKI: med novim objektom in obstoječim objektom: ekspandiran polistiren EPS, debeline 5,0 cm, tlačna trdnost min. 100kPa (SIST EN 826), λD ≤ 0,036 W/mK (SIST EN13163), npr. Fragmat EPS 100 ali enakovredno, lepljeno na obstoječo podlago z ustreznim čiščenjem podlage z izpihovanjem po potrebi. | m2 | 155.7 |  | 0
MIKROARMIRANI BETONI IN ESTRIHI
6.17 | MIKROARMIRANI ESTRIHI: Izdelava mikroarmiranega cementnega estriha CT-C20-F3 (C20/25;X0;Dmax4;S1); ob strani dilatiran z lepljenim izolativnim robnim trakom, z vsemi delovnimi dilatacijami na razlikah v nivojih tlaka, v vrsti tlaka in pragovih po potrebi in v skladu z garancijo izvajalca. Estrih - lasersko niveliran, strojno zaglajen, izravnava s pomočjo laserskega merilca. V prostorih s sifoni je estrih v naklonu od 0,5 do 1 %.
a/ | debelina 7,0 cm - pritličje | m2 | 337.05 |  | 0
b/ | debelina 6,0 cm - 1. nadstropje | m2 | 342.15 |  | 0
c/ | debelina 6,0 cm - 2. nadstropje | m2 | 333 |  | 0
d/ | debelina 8,0 cm - terasa | m2 | 42.9 |  | 0
e/ | debelina 6,0 cm - amfiteater | m2 | 52.5 |  | 0
f/ | debelina 7,0 cm - gospodarsko poslopje | m2 | 47.9 |  | 0
6.18 | DILATACISKI TRAK: Dobava in vgrajevanje dilatacijskega traku debeline 1 cm in širine 10 cm kot dilatacija med estrihom in zidom. (kot npr. "Stiropor trak").
a/ | pritličje | m1 | 323.4 |  | 0
b/ | 1.nadstropje | m1 | 226.2 |  | 0
c/ | 2. nadstropje | m1 | 311.3 |  | 0
d/ | P - terasa | m1 | 39.85 |  | 0
e/ | ZU - amfiteater | m1 | 41.2 |  | 0
f/ | gospodarsko poslopje | m1 | 51.2 |  | 0
6.19 | HP ESTRIHI C30/37: Dobava in vgrajevanje armirano betonskih HP estrihov servisnih prostorv ter na zunanjih ploščadih (ploščad TČ) v naklonu 0,5 %. Estrihi se izvedejo z ročnim transportom s padcem in posipom. Celotne površina mora biti izvedena v enem dnevu.
a/ | ogrevalna tehnika | m2 | 37.25 |  | 0
b/ | gospodarsko poslopje - garaža, delavnica, shramba orodja | m2 | 47.9 |  | 0
c/ | zunanja ploščad TČ in pred glavnim vhodom | m2 | 37 |  | 0
RAZNA ZIDARSKA DELA
6.20 | Postavitev in vgraditev zunanjih in notranjih okenskih polic.
a/ | zunanje okenske police | m1 | 131.75 |  | 0
b/ | notranje okenske police | m1 | 129.9 |  | 0
c/ | gospodarsko poslopje (zunanje in notranje) | m1 | 7.3 |  | 0
6.21 | Vgrajevanje okvirjev za predpražnike iz AL kotnika 25/25/4 mm, dimenzije 190 x 60 cm (dolžine 5,00 m). | kos | 1 |  | 0
6.22 | Vgrajevanje okvirjev za predpražnike iz AL kotnika 25/25/4 mm, dimenzije 190 x 120 cm (dolžine 6,20 m). | kos | 1 |  | 0
6.23 | Vzidava vseh inštalacijskih omaric velikosti 0,50 - 1,00 m2 (hidranti, elektro omarice, razdelilniki). | kos | 12 |  | 0
6.24 | GRADBENO ČIŠČENJE: Gradbeno čiščenje celotnega objekta po končanih mokrih postopkih in med vmesnimi fazami: obračun po netto tlorisni enkratni površini objekta - upoštevsajo se uporabne površine. Pogodbeni izvajalec je dolžan vsakodnevno čistiti objekt, pospravljati gradbišče v s skladu s pravili stroke. Za to se mu prizna enkratni znesek čiščenja. | m2 | 105 |  | 0
| gospodarsko poslopje | m2 | 47.9 |  | 0
6.25 | FINALNO ČIŠČENJE OBJEKTA: Finalno čiščenje prostorov celotnega objekta po končanih delih: vsi notranji in zunanji tlaki, stavbno pohištvo, steklo, police, zunanje in notranje ograje s polnili, stenske in talne finalne obloge, sanitarni bloki, naprave, fiksna oprema in napeljave ter stopnišča, ... obračun po netto tlorisni površini objekta. | m2 | 991.73 |  | 0
| gospodarsko poslopje | m2 | 41.66 |  | 0
6.26 | REŽIJSKE PK URE: Gradbena pomoč NK,PK delavca: obračunajo se po dejansko porabljenem času po cenah iz pogodbenega cenika na podlagi potrjenih količin s strani nadzorne službe iz gradbenega dnevnika. Ocena: | ur | 150 |  | 0
6.27 | REŽIJSKE KV URE: Gradbena pomoč KV delavca: obračunajo se po dejansko porabljenem času po cenah iz pogodbenega cenika na podlagi potrjenih količin s strani nadzorne službe iz gradbenega dnevnika. Ocena: | ur | 105 |  | 0
6.28 | REŽIJSKE VKV URE: Gradbena pomoč VKV delavca: obračunajo se po dejansko porabljenem času po cenah iz pogodbenega cenika na podlagi potrjenih količin s strani nadzorne službe iz gradbenega dnevnika. Ocena: | ur | 63 |  | 0
SKUPAJ ZIDARSKA DELA: |  |  |  |  | 0

## TESARSKA DELA-OPAŽI IN ODRI
A. | GRADBENA DELA
VII. | TESARSKA DELA - OPAŽI IN ODRI
Opomba: ponudnik mora v cenah za enoto mere tega poglavja upoštevati vse smiselne in pripadajoče pripombe, zahteve in pogoje, ki so navedeni v poglavju "UVODNE STRANI" tega popisa!
Opisi pozicij so skrajšani. Ponudba za izvedbo mora vsebovati vse stroške za kompletno izdelavo pozicije, tudi če v popisu niso eksplicitno navedeni.
Pri vseh postavkah je potrebno v cenah upoštevati dobavo materiala s prevozom in zlaganjem na gradbišču s prenosom do mesta vgraditve, opaženje, razopaženje, čiščenje lesa in vsa pomožna dela. Opaži za betonske površine morajo biti izdelani tako, da je površina primerna za nadaljnjo uporabo.
Št.P. | KRATEK OPIS DELA | E.M. | KOL | C/E.M. | € - SKUPAJ
OPAŽI
OPAŽI TEMELJNIH PLOŠČ
7.01 | OPAŽ TEMELJNE PLOŠČE - PRITLIČJE: Izdelava ravnega opaža enostranskega opaža temeljnih plošč in temeljnih razširitev in nastavkov ter temeljnih gred, višine 65 cm (za izvedbo hidroizolacije) skupaj s potrebnim razopaževanjem in čiščenjem po končanih delih.
a/ | pritličje - nova temeljna plošča | m2 | 406 |  | 0
7.02 | OPAŽ NA ROBU TEMELJNE PLOŠČE: Izdelava ravnega enostranskega opaža robov temeljnih plošč (obod in diletacije) skupaj s potrebnim opiranjem, z vsemi razširitvami, razopaževanjem in čiščenjem ter zlaganjem opaža po končanih delih:
a/ | pritličje - temeljna peta - raven rob temeljne plošče pod objektom višine 40 cm; | m2 | 203 |  | 0
b/ | predhodna izvedba kotlovnice - pritličje - temeljna peta - raven rob temeljne plošče pod objektom višine 40 cm; | m2 | 19.25 |  | 0
7.03 | OPAŽ PASOVNIH TEMELJEV: Izdelava ravnega dvostranskega opaža pasovnih temeljev višine 100 cm, skupaj z vsemi razširitvami ali navezavami in gredami skupaj s potrebnim razopaževanjem in čiščenjem po končanih delih;
a/ | temelji stebrov S1 | m2 | 20.7 |  | 0
b/ | temelji glavnega vhoda | m2 | 43.8 |  | 0
c/ | gospodarski objekt | m2 | 21.85 |  | 0
d/ | temelji amfiteatra | m2 | 42.7 |  | 0
e/ | temelji podpornega zidu ob TČ | m2 | 14.25 |  | 0
f/ | temelji podpornega zidu pod podestom glavnega vhoda | m2 | 15.4 |  | 0
OPAŽI AB PLOŠČ
7.04 | Opaž AB plošče NAD PRITLIČJEM debeline 20 cm, višina podpiranja od 3,18 m do 3,80 m, z vsemi pomožnimi deli in prenosi.
a/ | nad priličjem, 1. in 2. nadstropjem | m2 | 1199.8 |  | 0
b/ | podest glavnega vhoda | m2 | 13.6 |  | 0
c/ | steha nad glavnim vhodom | m2 | 32.9 |  | 0
7.05 | Opaž stranic AB plošče (rob plošče) NAD PRITLIČJEM debeline 20 cm, z vsemi pomožnimi deli in prenosi.
a/ | nad priličjem, 1. in 2. nadstropjem | m2 | 123.15 |  | 0
b/ | podest glavnega vhoda | m2 | 7.85 |  | 0
c/ | steha nad glavnim vhodom | m2 | 26.45 |  | 0
d/ | rob zunanje plošče TČ | m2 | 11.65 |  | 0
7.06 | Enostranski opaž talnih plošč, z vsemi pomožnimi deli in prenosi.
a/ | AB plošča - vhodna ploščad | m2 | 7.6 |  | 0
b/ | AB plošča - dostavna ploščad | m2 | 7.85 |  | 0
c/ | AB plošča - servisna ploščad | m2 | 4.7 |  | 0
d/ | AB plošča - vsipni jašek | m2 | 5.15 |  | 0
7.07 | Dvostranski opaž betonskih sten, z vsemi pomožnimi deli in prenosi.
| stenasti nosilec v osi "C" | m2 | 93.1 |  | 0
7.08 | Opaž vertikalnih vezi - stebrov kvadratnega tlorisa prilagojenih višin, z vsemi pomožnimi deli in prenosi - vse etaže.
a/ | pritličje, višine do 3,18 m | m2 | 213.6 |  | 0
b/ | 1. nadstropje, višine do 3,80 m | m2 | 125.15 |  | 0
c/ | 2. nadstropje, višine do 3,30 m | m2 | 238.1 |  | 0
d/ | gospodarski objekt (višine 2,80 m ali 3,65 m) | m2 | 22.6 |  | 0
7.09 | Opaž zunanjih stebrov S1 pravokotnega tlorisa dim.: 50/80, vidni beton, višine - 10,90 m, z vsemi pomožnimi deli in prenosi - vse etaže, 4 kosi, | m2 | 105.1 |  | 0
7.10 | Opaž zunanjih stebrov S1*pravokotnega tlorisa dm.: 50/80 cm, vidni beton, višine - 4,15 m, z vsemi pomožnimi deli in prenosi - glavni vhod, 2 kosa | m2 | 9.35 |  | 0
7.11 | Opaž zunanjih betonskih podpornih sten, enostransko vidni beton, z vsemi pomožnimi deli in prenosi;
a/ | oporni zidovi ob amfiteatru | m2 | 47.4 |  | 0
b/ | podporni zidovi ob toplotni črpalki | m2 | 26 |  | 0
c/ | podporni zidovi pod podesdtom glavnega vhoda | m2 | 24.2 |  | 0
7.12 | Opaž za horizontalne vezi in preklade, z vsemi pomožnimi deli in prenosi.
a/ | pritličje | m2 | 257.9 |  | 0
b/ | 1. nadstropje | m2 | 246.15 |  | 0
c/ | 2. nadstropje | m2 | 413.55 |  | 0
d/ | gospodarski objekt | m2 | 18.8 |  | 0
7.13 | Opaž nosilcev - višine podpiranja 2,58 m - 2,71 m, z vsemi pomožnimi deli in prenosi. | m2 | 9.8 |  | 0
ATIKE
7.14 | Opaž armirano betonskih atik, zaključkov strešnih AB plošč, vidni beton, z vsemi pomožnimi deli in prenosi.
a/ | streha (novi del), do višine 12,00 m | m2 | 323.15 |  | 0
b/ | steha nad glavnim vhodom do viš. 5,00 m | m2 | 159 |  | 0
MANJŠE SAMOSTOJNE KONSTRUKCIJE
7.15 | Opaž armirano betonskih elementov in AB zaključkov z vsemi pomožnimi deli in prenosi.
a/ | diferencialne stopnice - pritličje (ogrevalna tehnika) | m2 | 2.75 |  | 0
b/ | diferencialne stopnice - 2. nadstropje | m2 | 7.75 |  | 0
c/ | zunanje stopnice s podestom - glavni vhod | m2 | 3.8 |  | 0
d/ | podporni zid pod podestom - glavni vhod | m2 | 1.75 |  | 0
e/ | stopnice amfiteatra v krožni obliki | m2 | 31.65 |  | 0
f/ | nadvišanje (večanamenski prostor) | m2 | 25 |  | 0
g/ | vodomerni jašek | m2 | 13.45 |  | 0
7.16 | Izdelava in namestitev škatel za prehod instalacij v armirano betonskih temeljih.
| širina preboja - 50 cm | kos | 11 |  | 0
| širina preboja - 80 cm | kos | 10 |  | 0
| širina preboja - 120 cm | kos | 2 |  | 0
| gospodarsko poslopje - širina preboja - 50 cm | kos | 2 |  | 0
7.17 | Izdelava in namestitev škatel za prehod instalacij v armirano betonski plošči. | kos | 14 |  | 0
ODRI
7.18 | LAHKI PREMIČNI ODRI, H = ≤ 2,00 m: Lahki premični delovni odri na lesenih ali kovinskih stolicah, višine do 2.00 m, A = 60,00 dni: odri za izvajanje zidarskih del. Odri za izvedbo inštalasijskih del je vklučena v dela instalaterjev. Upoštevana enkratna netto kvadratura tlorisa etaž, h ≤ 3,00 (3,90) m. | m2 | 324.4 |  | 0
7.19 | FASADNI ODRI: So vključeni v fasadna dela.
SKUPAJ TESARSKA DELA: OPAŽI IN ODRI |  |  |  |  | 0

## KANALIZACIJA
A. | GRADBENA DELA
VIII. | KANALIZACIJA
Opomba: ponudnik mora v cenah za enoto mere tega poglavja upoštevati vse smiselne in pripadajoče pripombe, zahteve in pogoje, ki so navedeni v poglavju "UVODNE STRANI" tega popisa!
Št.P. | KRATEK OPIS DELA | E.M. | KOL | C/E.M. | € - SKUPAJ
METEORNA, FEKALNA IN TEHNOLOŠKA KANALIZACIJA:
ZAKOLIČBE IN ZEMELJSKA DELA
8.01 | ZAKOLIČBA KANALIZACIJE: Zakoličba vertiklane in horizontalne kanalizacije (brez drenaže) skladno s projektom, postavitev ustreznih profilov na vseh ključnih točkah, H in V lomih, spremembah smeri ter jaških. | m1 | 443.3 |  | 0
8.02 | KOMBINIRANI GLOBOKI STROJNI IZKOP KANALOV (ponikovalnica, LO, jaški): Kombinirani izkop (80,00 % strojno in 20,00 % ročno) za kanalizacijo v terenu III. - IV. ktg, kanal širine do 0,70 m in globine do 1,00 m, z odmetom na rob ali nakladanjem na kamion, upoštevan izkop za vse cevi, jaške in priključke. Opomba; obračun v naklonu 3:4, oz. odvisno od sestave zemljine. Klasifikacijska številka odpadka 170504.
| fekalna kanalizacija | m3 | 107.3 |  | 0
| fekalna kanalizacija - gospodarski objekt | m3 | 53.5 |  | 0
| meteorna kanalizacija | m3 | 97.6 |  | 0
| meteorna kanalizacija - gospodarski objekt | m3 | 44.8 |  | 0
8.03 | ROČNO PLANIRANJE dna jarkov s točnostjo + 5 cm.
| fekalna kanalizacija | m2 | 89.1 |  | 0
| fekalna kanalizacija - gospodarski objekt | m2 | 45.7 |  | 0
| meteorna kanalizacija | m2 | 58 |  | 0
| meteorna kanalizacija - gospodarski objekt | m2 | 37.1 |  | 0
8.04 | IZDELAVA PEŠČENE POSTELJICE iz peska 0 - 4 mm v debelini 10 cm.
| meteorna in fekalna kanalizacija | m3 | 14.2 |  | 0
| meteorna in fekalna kanalizacija - gospodarski objekt | m3 | 6.1 |  | 0
CEVI IN JAŠKI
8.05 | DRENAŽNE CEVI: Nabava, dobava in polaganje PVC drenažnih cevi premera DN 160 mm poljubnega proizvajalca, izdelane v skladu s standardom SIST DIN 4262-1, na primer Raudril, Stigma ali tehnično enakovredno; polaganje vključuje vgrajevanje ustrezno utrjeno peščeno podlago, v projektiranih padcih in filtrskim zasipom in obsipom do višine 25 cm nad temenom cevi skupaj s polaganjem zaščitnega ovojnega filca. Izdelana okrog objekta v dnu temeljev. V ceno zajeti potrebno zakoličbo ter vsa potrebna kolena na vogalih in odcepe iz programa izbranega proizvajalca. Opomba: o sami izvedbi drenaže se je potrebno pred pričetkom del obvezno posvetovati z nadzorom in projektantom. | m1 | 135.9 |  | 0
| drenažne cevi | m1 | 87.85
| drenažne cevi - gospodarski objekt | m1 | 36.9
| drenažne cevi - v ponikovalnico | m1 | 11.15
8.06 | Dobava in polaganje PVC UK, SN4 cevi, z zastičenjem stikov in delnim obbetoniranjem (fekalna kanalizacija).
a/ | cevi Ø 80 mm | m1 | 11.5 |  | 0
b/ | cevi Ø 100 mm | m1 | 23.4 |  | 0
c/ | cevi Ø 100 mm fekalna kanalizacija - gospodarski objekt | m1 | 28.15 |  | 0
d/ | cevi Ø 125 mm | m1 | 11.5 |  | 0
e/ | cevi Ø 125 mm - fekalna kanalizacija - gospodarski objekt | m1 | 28.1 |  | 0
f/ | cevi Ø 160 mm | m1 | 15.55 |  | 0
g/ | cevi Ø 200 mm | m1 | 24.7 |  | 0
8.07 | Dobava in polaganje PVC UK, SN4 cevi, z zastičenjem stikov in delnim obbetoniranjem (meteorne kanalizacija).
a/ | cevi Ø 100 mm - meteorna kanalizacija - gospodarski objekt | m1 | 1.25 |  | 0
b/ | cevi Ø 160 mm | m1 | 5.8 |  | 0
c/ | cevi Ø 160 mm - meteorna kanalizacija - gospodarski objekt | m1 | 16.9 |  | 0
d/ | cevi Ø 200 mm | m1 | 19 |  | 0
e/ | cevi Ø 200 mm - meteorna kanalizacija - gospodarski objekt | m1 | 28.25 |  | 0
f/ | cevi Ø 250 mm | m1 | 12.3 |  | 0
g/ | cevi Ø 300 mm | m1 | 6.85 |  | 0
8.08 | Kompletna dobava in izdelava peskolovcev Ø 40 cm iz betonskih cevi, kompletno z izdelavo priključkov, betoniranjem dna in betonskim pokrovom, globina peskolovcev do 1,00 m. | kos | 6 |  | 0
| fekalna kanalizacija - gospodarski objekt | kos | 2 |  | 0
8.09 | Kompletno dobava in izdelava notranjih revizijskih jaškov, kompletno z izdelavo priključkov, betoniranjem dna in (protismradnim) pokrovom za izdelavo finalnega tlaka (ker. pl.), globina jaška do 1,00 m.
| RJ 40/40 cm | kos | 3 |  | 0
| RJ 40/40 cm, fekalna kanalizacija - gospodarski objekt | kos | 1 |  | 0
| RJ 60/60 cm | kos | 1 |  | 0
8.10 | Kompletno dobava in izdelava notranjih talnih rešetk s sifonom in okovjem (vlečene - inox)
| rešetke 25/25 cm (ogravalna tehnika) | kos | 1 |  | 0
| rešetke 15/15 cm (pritličje OŠ) | kos | 7 |  | 0
| rešetika 25/25 cM, gospodarski objekt - garaža | kos | 1 |  | 0
| rešetka 15/ 15 cm, gospodarski objekt delavnica | kos | 1 |  | 0
8.11 | Kompletna izdelava zunanjih revizijskih jaškov, kompletno z izdelavo priključkov, betoniranjem dna in litoželeznim pokrovom nosilnosti 400 Kn pokrovom in globina jaška do 1,50 m.
šola:
| betonska cev RJ Ø 40 cm | kos | 1 |  | 0
| betonska cev RJ Ø 60 cm | kos | 2 |  | 0
| betonska cev RJ Ø 80 cm | kos | 5 |  | 0
| betonska cev RJ Ø 100 cm (drenaža) | kos | 1 |  | 0
gospodarsko poslopje:
| betonska cev RJ Ø 40 cm | kos | 1 |  | 0
| betonska cev RJ Ø 60 cm | kos | 3 |  | 0
8.12. | PONIKOVALNICA D Ø 120 kot zaključek drenažnega in meteornega omrežja : betonski jašek Ø 120 /300 cm: na meteorni kanalizaciji jašek svetlih dimenzij ɸ 120 cm, dvojne globine do 350 cm, spodni del perforiran, deklarirana obtežba D400, kompletno z izdelavo priključkov, betonskim pokrovom, preliv gre v mešano javno kanalizacijo; | kos | 1 |  | 0
8.13. | GRAMOZNI ZASIP PONIKOVALNICE Ø 120: Nabava, dobava in vgrajevanje zasipa v območju ponikalnega polja, premer cca 3,00 m.
8.14.1. | peščen zasip dna panikovalnice, ponikovalno polje premera 3,00 m, višine 0,50 m, uporabi se prodec enakomerne sestave, od Ø 16 – 32mm; | m3 | 27 |  | 0
8.14.2. | kamnit zasip ob panikovalnici, ponikovalno polje premera 3,00 m, višine 2,00 m, uporabi se prodec enakomerne sestave, od Ø 32 – 64 mm; | m3 | 16.2 |  | 0
8.15 | Izvedba priključka na obstoječo fekalno kanalizacijo, vključno z vsemi gradbenimi deli | kos | 1 |  | 0
8.16 | Obsip cevi iz peska 0 - 4 mm v višini 20 cm nad cevjo.
| fekalna kanalizacija (l= 96,80 m1) | m3 | 27.8 |  | 0
| fekalna kanalizacija (l= 49,70 m1), gospodarsko poslopje | m3 | 14.3 |  | 0
| meteorna kanalizacija (l=63,04 m1) | m3 | 18.1 |  | 0
| meteorna kanalizacija (l=40,32 m1), gospodarsko poslopje | m3 | 11.6 |  | 0
drenažna cev
8.17. | DRENAŽNE CEVI: Nabava, dobava in polaganje PVC drenažnih cevi premera DN 160 mm poljubnega proizvajalca, izdelane v skladu s standardom SIST DIN 4262-1, na primer Raudril, Stigma ali tehnično enakovredno; polaganje vključuje vgrajevanje ustrezno utrjeno peščeno podlago, v projektiranih padcih in filtrskim zasipom in obsipom do višine 25 cm nad temenom cevi skupaj s polaganjem zaščitnega ovojnega filca. Izdelana okrog objekta v dnu temeljev. V ceno zajeti potrebno zakoličbo ter vsa potrebna kolena na vogalih in odcepe iz programa izbranega proizvajalca. Opomba: o sami izvedbi drenaže se je potrebno pred pričetkom del obvezno posvetovati z nadzorom in projektantom.
8.17.1. | PVC drenažna cev v kolutu - Ø 160 mm, | m1 | 87.9 |  | 0
8.17.2. | PVC dranažna cev v kolutu - Ø 160 mm, gospodrasko poslopje | m1 | 36.9 |  | 0
8.17.3. | Polna priključna cev Ø 300 mm, podbetoniranje 0,06 m3/m1 | m1 | 11.15 |  | 0
8.18 | Zasip kanalizacijskih cevi po položitvi z materialom od izkopa.
| fekalna kanalizacija (l= 96,80 m1) | m3 | 54.55 |  | 0
| fekalna kanalizacija - gospodarski objekt (l= 49,70 m1) | m3 | 27.45 |  | 0
| meteorna kanalizacija (l= 63,04 m1) | m3 | 34.8 |  | 0
| meteorna kanalizacija (l= 40,32 m1), gospodrasko poslopje | m3 | 11.25 |  | 0
| drenažna cev (l=76,38 m1) | m3 | 98.4 |  | 0
| drenažna cev (l=32,08 m1), gospodrasko poslopje | m3 | 41.3 |  | 0
8.19 | Čiščenje terena po končanju kanalizacijskih del. | m2 | 412.1 |  | 0
8.20 | Odvoz odvečnega materiala od izkopa III. - IV. kategorije v stalno deponijo na razdaljo 5 km, kompletno z nakladanjem na kamion z upoštevanjem plačila deponije.
| fekalna kanalizacija (l= 96,80 m1) | m3 | 33.4 |  | 0
| meteorna kanalizacija (l= 63,04 m1) | m3 | 21.75 |  | 0
| meteorna kanalizacija (l= 40,32 m1), gospodrasko poslopje | m3 | 13.8 |  | 0
| drenažna cev (l=76,38 m1) | m3 | 26.35 |  | 0
| drenažna cev (l=32,08 m1), gospodrasko poslopje | m3 | 1107.45 |  | 0
8.21 | SIGNALNI VARNOSTNI OPOZORILNI TRAK: Nabava, dobava in polaganja PVC traku z napisom "kanalizacija", trak položen po detajlu projekta, predvidoma v območju minimalno 30 cm (plitvo vkopana kanalizacija) in 50 cm (globoko vkopana kanalizacija) nad temenom varnostnega zasipa. | m1 | 425.5 |  | 0
VENCI, KINETE IN POKROVI
8.22 | INOX PLINOTESNI POHODNI POKROVI: Nabava, dobava in montaža pohodnih tipskih nerjavečih plinotesnih inox pokrovov skupaj z pripadajočim okvirjem, komplet pokrov za jašek fekalne kanalizacije (notranji jaški v objektu); pokrov poljubnega proizvajalca, npr Aco Passsavant ali enakovredno, opremljen s ključem in vijačnimi držali za enakomerno dvigovanje. Pokrov je prirejen - poglobljen za vgradnjo finalnega tlaka; položen na pripadajoči razbremenilni obroč in AB venec na finalno višino gotovega poda, kar je zajeti v ceno. Višina polnila se prilagodi debelini finalne talne obloge, skupaj s ključem za odpiranje ter vlitjem olja po končanih delih.
a/ | pokrov velikosti 300/300 mm, za jašek svetlih dimenzij do 40/40/100 cm | kos | 3 |  | 0
b/ | pokrov velikosti 500/500 mm, za jašek dimenzij 60/60 cm, globine do 100 cm; | kos | 1 |  | 0
c/ | pokrov velikosti 300/300 mm, za jašek svetlih dimenzij do 40/40/100 cm, gospodarsko poslopje | kos | 1 |  | 0
8.23 | ZUNANJI SIFONI (amfiteater): Nabava, dobava in montaža talnih točkovnih sifonov - požiralnikov s prirobnico proizvajalca npr. ACO Passavant ali enakovredno, obdelan v nerjaveči INOX tehniki (ali debeli PVC varianti za zunanje javne bazene), skupaj s pripadajočim nastavkom za vertikalni iztok, prirobnico, tesnilnimi membranami, izstavljivim sifonom, rešetko iz nerjavečega jekla in komplet priključkom na odvodno cev z vsemi tesnili, in vodotesnim spajanjemm ter ustreznimi podlogami: Talni požiralnik DN 70, višina vode v sifonu 52 mm, rešetka 150/150 mm, višinsko nastavljiv 120/150 cm, pretok 1,2 l/sec. Priklop na vertikalni ali horizontalni odtok. | kpl | 2 |  | 0
DRUGA KANALIZACIJSKA DELA
8.24 | VODOTESNI PREIZKUS: Izvedba tesnostnega preizkusa kanalizacije v skladu z veljavno zakonodajo: Preiskus tesnosti se opravi po standardu PSIST-EN 1610 s strani pooblaščene organizacije, o čemer je potrebno izdelati ustrezno pisno poročilo (brez drenaže). | m1 | 415 |  | 0
8.25 | POSNETEK KANALIZACIJE: Izdelava posnetka kanalizacije, skupaj z drenažo po končani delih: geodetski posnetek in posnetek s kamero: izdelano v elektronski, digitalni in pisni obliki v skladu z zahtevami razpisnih pogojev (ali posebnimi zahtevami investitorja) skupaj z obdelavo posnetka ter predaja podatkov izdelovalcu PID in POV načrta. | m1 | 410 |  | 0
SKUPAJ KANALIZACIJA: |  |  |  |  | 0

## KROVSKO KLEPARSKA DELA
B. | OBRTNIŠKA DELA
X. | KROVSKO KLEPARSKA DELA
Opomba: ponudnik mora v cenah za enoto mere tega poglavja upoštevati vse smiselne in pripadajoče pripombe, zahteve in pogoje, ki so navedeni v poglavju "UVODNE STRANI" tega popisa!
Št.P. | KRATEK OPIS DELA | E.M. | KOL | C/E.M. | € - SKUPAJ
KROVSKO KLEPARSKA DELA:
Opisi pozicij so skrajšani. Ponudba za izvedbo mora vsebovati vse stroške za kompletno izdelavo in vgradnjo pozicije.
Pločevinaste obrobe, požiralniki, vertikale odtogi, itd. so povzeti po detajlih dobaviteljev PVC membran in pločevinastih obrob kritine.
10.01 | RAVNA STREHA:
Nabava, dobava in izvedba ravne strehe z zaključnim slojem v sestavi: Zaščita izolacijskih slojev pran prodec 16/32 mm, d= 6 cm, Ločilni sloj »PES« filc 200g/m2, Toplotna izoalcija: npr. Fragmat XPS 300, d= 10,0 cm Strešna hidroizolacija: 2. sloj: varilni bitumenski trak, polno varjen npr. Izotekt P4 APAO 1. sloj: samolepilni bitumenski trak, hladno lepljen npr. Izotekt P4 APAO, Dva sloja toplotne izolacije EPS, toplotna prevodnosti λ=0,034 W/mK, tlačna trdnost CS(10) 150 kPa, npr. Fragmat EPS 150 in Stirotekt L1 d1+d2 skupaj = 30,0 cm, Parna zapora, varilni trak, npr. Bitalbit AL V4 (Sd=1500 m);
a/ | ravna streha - nad 2. nadstropjem | m² | 431.25 |  | 0
b/ | ravna streha - glavni vhod - nad pritličjem | m² | 29.25 |  | 0
10.02 | Dobava in montaža odtočnih cevi Ø 160 mm iz vroče pocinkane in prašno barvane pločevine debeline 0,55 mm, kompletno s pritrdilnim materialom, barva po izbiri projektanta in investitorja.
| območje nove dozidave (4 vertikale) | m1 | 45.1 |  | 0
| glavni vhod (1 vertikala) | m1 | 4.3 |  | 0
| območje rekonstrukcije - med osema 4a in 6 (1 vertikala) | m1 | 11.15 |  | 0
10.03 | Dobava in montaža odtočnih litoželeznih cevi Ø 16 cm, višine 2,00 m. | kos | 5 |  | 0
10.04 | Dobava in montaža visečih strešnih žlebov iz vroče pocinkane in prašno barvane pločevine debeline 0,55 mm, razvite širine 52 cm (16/16), kompletno s kljukami, barva po izbiri projektanta in investitorja - med osema 4a in 6. | m1 | 7.4 |  | 0
10.05 | Izdelava in montaža vodnih zbiralnikov - kotličkov iz vroče pocinkane in prašno barvane pločevine debeline 1,00 mm, barva po izbiri projektanta in investitorja - med osema 4a in 6. | kos | 2 |  | 0
10.06 | Dobava in montaža litoželeznih kolenov Ø 15 cm za priključek v peskolovce. | kos | 6 |  | 0
10.07 | Izdelava in montaža obrobe iz vroče pocinkane in prašno barvane pločevine debeline 0,55 mm, razvite širine 145 cm na vrhu atike (zaključek ravne strehe), barva po izbiri projektanta in investitorja. | m1 | 108.05 |  | 0
| šola | m1 | 92.35
| glavni vhod | m1 | 15.7
10.08 | Dobava in montaža odtočnih litoželeznih rozet za zbiranje vode na ravnih strehah Ø 160 mm. | m1 | 6 |  | 0
Gospodarsko poslopje - dvokapnica
10.09 | Dobava in vgradnja konstrukcijskega lesa za dvokapno streho. - kapna lega 20/20 (l= 2 x 8,60 m) - slemeska lega 20/20 ( l= 8,60 m) - špirovec 12/14 (40 x l= 3,78 m) - poraba lesa do 0,05 m3/m2 | m2 | 72.9 |  | 0
10.10 | Dobava in montaža lesenega kosmatega opaža debeline 24 mm na špirovce ostrešja podstrešni del. Opaž zaščiten proti insektom. | m2 | 67.1 |  | 0
| zunanji napušč | m2 | 10.55 |  | 0
10.11 | Dobava in polaganje rezervne kritine - visokodifuzijske folije z lepljenimi stiki (Sd = 0,02m TONDACH TUNING FOL-K). Polaganje na opaž. Folijo položiti v skladu z navodili proizvajalca, komplet zvsemi pomožnimi deli in prenosi. | m2 | 72.9 |  | 0
10.12 | Dobava in montaža letev strešne konstrukcije za pokrivanje z opečno strešno kritino (TONDACH tip strešnika VLEČENI ZAREZNIK 22,3 x 40 cm rjavo-rdeč). Letvanje z letvami 4/5 cm na razmaku 28-31 cm. Letvanje izvesti v skladu z navodili proizvajalca, komplet z vsemi pomožnimi deli in prenosi. | m2 | 72.9 |  | 0
10.13 | Dobava in montaža letev vzdolžno na špirovce za izvedbo zračnega sloja. Minimalna višina letev - zračnega sloja je 5 cm. Letvanje z letvami - morali 5/8cm. Komplet z vsemi pomožnimi deli in prenosi. | m2 | 72.9 |  | 0
10.14 | Dobava in pokrivanje strešine z opečno strešno kritino (TONDACH tip strešnika VLEČENI ZAREZNIK 22,3 x 40 cm). Strešnik pokriti v skladu z navodili proizvajalca, s porabo strešnikov cca 17,0 kosa/m2. Komplet z vsemi pomožnimi deli in prenosi.Barva kritine: rjavo rdeča engoba. | m2 | 72.9 |  | 0
10.15 | Dobava in montaža opečnih zračnikov model (VLEČENI ZAREZNIK) za zračenje strehe. Zračniki se montirajo med dve kontra-vzdolžnimi letvi, špirovca ali po navodilih proizvajalca kritine. Zračniki v enaki barvi kot je kritina. | kos | 5 |  | 0
10.16 | Dobava in montaža ALU varovalna mrežica 100 mm (rola 5 m) tipske varovalne mrežice za ptiče. Mrežica širine 100 mm se montira po celotni dolžini kapne linije in onemogoča vstop ptičem, mrčesu ipd. v zračni sloj za zračenje opeke. | m1 | 21.6 |  | 0
10.17 | Dobava in pokrivanje slemen in grebenov z opečnimi slemenjaki ( Slemenjak ZAREZNI ali GLADKI 17 cm ANTIK ). Pokrivanje se izvaja suhomontažno z uporabo tipskih aeroslemenskih in aerogrebenskih elementov, ki omogočajo zadostno zračenje strehe. Slemenjaki se pritrjujejo na slemensko ali grebensko letev s sponko za pritrditev slemenjaka. V postavki je zajeti tudi dobavo in montažo tipskih začetnih grebenskih slemenjakov, grebenskih razdelilnih slemenjakov-trikrakih kap, ki se montirajo na stikih grebenov in slemen, zaključnih opečnih ploščic za slemenjake, aeroslemenskih elementov ter slemenskih letev za nosilni podstavek slemenjakov. Vse v enaki barvi kot je opečna kritina.
| pokrivanje slemen | m1 | 10.1 |  | 0
| krajniki na čelu strešin - desni | m1 | 8.3 |  | 0
| krajniki na čelu strešin - levi | m1 | 8.3 |  | 0
10.18 | Dobava in montaža snegolovov (Tondach Tuning Točkovni snegolov za D52-380). Snegolovi se montirajo enakomirno po strešini oziroma navodilih proizvajalca. Snegolovi so v enaki barvi kot opečna kritina. | kos | 50.6 |  | 0
10.19 | Dobava in montaža visečih strešnih žlebov iz vroče pocinkane in prašno barvane pločevine debeline 0,55 mm, razvite širine 52 cm (16/16), kompletno s kljukami, barva po izbiri projektanta in investitorja.
| gospodarsko poslopje | m1 | 21.6 |  | 0
10.20 | Dobava in montaža odtočnih cevi Ø 160 mm iz vroče pocinkane in prašno barvane pločevine debeline 0,55 mm, kompletno s pritrdilnim materialom, barva po izbiri projektanta in investitorja.
| gospodarsko poslopje | m1 | 4.35 |  | 0
10.21 | Izdelava in montaža vodnih zbiralnikov - kotličkov iz vroče pocinkane in prašno barvane pločevine debeline 1,00 mm, barva po izbiri projektanta in investitorja | kos | 2 |  | 0
10.22 | Dobava in montaža odtočnih litoželeznih cevi Ø 16 cm, višine 2,00 m. | kos | 2 |  | 0
gospodarsko poslopje
10.23 | Dobava in montaža litoželeznih kolenov Ø 15 cm za priključek v peskolovce.
| gospodarsko poslopje | kos | 2 |  | 0
SKUPAJ KROVSKO KLEPARSKA DELA: |  |  |  |  | 0

## KLJUČAVNIČARSKA DELA
B. | OBRTNIŠKA DELA
XI. | KLJUČAVNIČARSKA IN PASARSKA DELA
Opomba: ponudnik mora v cenah za enoto mere tega poglavja upoštevati vse smiselne in pripadajoče pripombe, zahteve in pogoje, ki so navedeni v poglavju "UVODNE STRANI" tega popisa!
Št.P. | KRATEK OPIS DELA | E.M. | KOL | C/E.M. | € - SKUPAJ
KLJUČAVNIČARSKA DELA
Opisi pozicij so skrajšani. Ponudba za izvedbo mora vsebovati vse stroške za kompletno izdelavo pozicije, tudi če v popisu niso eksplicitno navedeni.
11.01 | Dobava in montaža ALU profila 30/3 mm na mestih spremembe finalnih tlakov. | m1 | 23.5 |  | 0
| gospodarsko poslopje Fe profil 30/30 | m1 | 4.6 |  | 0
11.02 | Dobava in montaža ali vgradnja kotnega AL profila za namestitev predpražnika (utirača) višine 25 mm pred vhodi:
| pred glavnim vhodom: dim. 190 x 60 cm | m1 | 5.6 |  | 0
| vetrolov: dim. 190 x 120 cm | m1 | 7.1 |  | 0
11.03 | Dobava in vgradnja litiželeznega povoznega pokrova vedomernega jaška, dim.: 600/600 mm in nosilnosti 400 Kn (globina jaška do 1,50 m). | kos | 1 |  | 0
ZUNANJA OGRAJA
11.04 | Dobava in montaža žične panelne ograje (amfiteater) višine 1,65 m. Dolžina dim.: 9 x cca 1,72 m in 1,00 m in 2 x izhodna vrata 1,10 m (skupaj cca 37,50 m). Mreža s 3d zaključkom iz žice 4/5 mm. Izvedba v loku na AB zidec s kapo. Barva po izberi projektanta. | m1 | 42.35 |  | 0
11.05 | Dobava in montaža žične panelne ograje za toplotno črpalko (TČ) višine 2,00 m in 1 x izhodna vrata 1,10 m (skupaj cca 11,50 m). Mreža s 3d zaključkom iz žice 4/5 mm. Izvedba na AB zid s kapo. Barva po izberi projektanta. | m1 | 12.9 |  | 0
ZUNANJA SENČILA
11.06 | Dobava in montaža kompletna kovinska konstrukcija za montažo senčil pred južno fasado z vsemi pritrdilnimi elementi in obdelavami v sestavi:
| horizontalne lege - kov. nosilci (80/140/3) l = 64,60 m' | kg | 752.15 |  | 0
11.07 | sidranje strehe - gospodarski objekt | kos | 12 |  | 0
11.08 | Izdelava, dobava in montaža raznih manjših ključavničarskih izdelkov, antikorozijska zaščita in dvakratni finalni oplesk v barvi po izbiri projektanta. | kg | 150 |  | 0
SKUPAJ KLJUČAVNIČARSKA DELA: |  |  |  |  | 0

## OKNA
B. | OBRTNIŠKA DELA
XII. | STAVBNO POHIŠTVO - OKNA
Opomba: ponudnik mora v cenah za enoto mere tega poglavja upoštevati vse smiselne in pripadajoče pripombe, zahteve in pogoje, ki so navedeni v poglavju "UVODNE STRANI" tega popisa!
OKNA
PVC okna in vrata so izdelana Iz PVC umetne mase, ki je neomejeno odporen proti vremenskim vlivom. Osnovni profili oken in vrat so izdelani iz votlih več-komornik profilov.Vgradnja oken se izvede po RAL smernicah. Vgradnji detajli so izvedeni po navodilih proizvajalca.
Okna bodo opremljena s kompletnim okovjem, vloženimi tesnili, zaključnimi letvicami in odkapnimi profili, s čimer bo zagotovljen odvod meteorne vode ter bodo izdelana tako, da je možna enostavna zamenjava stekel.
V ceno oken je treba vključiti okno, zunanje, notranje police ter zunanje žaluzije in notranje screen roloje po opisu z vsemi pritrdilnimi elementi in standardim varnostim okovjem.
Okna se izvedejo po shemah. Pred pričetkom del je potrebno preveriti smeri odpiranja in pred zvedbo preveriti vse dimenzije na mestu samem!
Št.P. | KRATEK OPIS DELA | E.M. | KOL | C/E.M. | € - SKUPAJ
PVC OKNA ALI OKENSKI SESTAVI: Izdelava, dobava in montaža oken ali okenskih sestavo iz PVC - umetne mase, ki je neomejeno odporna proti vremenskim vplivom. Okna in sestavi so izdelana po sledečih parametrih in zahtevah:
OPIS OKNA: - PVC okno iz kvalitetne umetne mase. Podboj in krilo sta ojačana s steklenimi vlakni za boljšo toplotno izolativnost profila. - Osnovni profili oken so izdelani iz votlih več-komornih profilov - 3-slojno termoizolacijsko steklom, Ug = 0,5 W/m2K, - faktor Uf =0 ,9 W/m2K ali boljše, - zvočna izolativnost Rw = 32 dB, - profil PVC, 6 komorni, 3 tesnila, - vgradni detajli po navodilih proizvajalca, prašno-barvano po izbiri projektanta, Montaža oken in vrat se izvede po smernicah RAL. Izbrani sistem RAL montaže pred vgradnjo potrdi nadzor in projektant. Izvajalec izdela delavniško dokumentacijo in na objekt dostavi vzorce vgrajene opreme, ki jih potrdi projektant (arhitekt in energetski manager). Okna se izvedejo po shemah. Pred pričetkom del je potrebno preveriti dimenzije na mestu samem!
TEHNIČNE ZAHTEVE IN PARAMETRI: *- Odpornost proti obremenitvam z vetrom (EN 12210): razred 5 (enokrilno) / C3 (dvokrilno). *- Neprepustnost za vodo (EN 12208): razred E1200 (enokrilno in dvokrilno). *- Prepustnost zraka (EN 12207): razred 4 (enokrilno in dvokrilno).
TEHNIČNE KARAKTERISTIKE IN POTRTJEVANJE SKLADNOSTI STAVBNEGA POHIŠTVA (okna in zunanja vrata) MORAJO USTREZATI ZAHTEVAM: *- Produktivnega standarda SIST EN 14351-1:2006+A2:2016. *- Pravilniku o učinkoviti rabi energije v stavbah (PURES-2) s pripadajočo tehnično smernico TSG1-004:2010. *- Pravilniku o zaščiti stavb pred vlago. *- Pravilniku o zaščiti pred hrupom v stavbah s pripadajočo tehnično smernico TSG-1-005:2012. *- Pravilnik o požarni varnosti s pripadajočo tehnično smernico TSG-1-001:2010. *- DIN 18202:2013-4 pravokotnost, ravnost podlage in linijska dimenzija odprtine. - Trislojna termo zrakotesna zasteklitev: - toplotna prehodnost in sestava steklenega polnila: Ug = 0,5W/m2K; TGI distančnik, zvočna izolativnost okna Rw ≥ 36dB. - Naloženo na okvirju s zgornjim položajem nalaganja. - Barva stekla - transparentno; posamezni sloji morajo imeti pravilno nanešen z zunanji nizkoemisijskim nanos (Low-e), med distančniki mora biti ustrezno sušilno sredstvo.
STEKLO: - Troslojna termo zrakotesna zasteklitev: - toplotna prehodnost in sestava steklenega polnila: Ug = 0,5W/m2K; tgi distančnik, zvočna izolativnost okna Rw ≥ 36dB. - Naloženo na okvirju s zgornjim položajem nalaganja. - Barva stekla - transparentno; posamezni sloji morajo imeti pravilno nanešen z zunanji nizkoemisijskim nanos (Low-e), med distančniki mora biti ustrezno sušilno sredstvo.
DRUGA ZAHTEVANA OPREMA: - Okensko krilo mora imeti odkapnik v ustrezni izbrani barvi. - Okna bodo opremljena s kompletnim okovjem, vloženimi tesnili, zaključnimi letvicami in odkapni profili s čimer bo zagotovljen odvod meteorne vode ter izdelana tako, da je možna enostavna zamenjava stekel.
MONTAŽA: *- Okno v celoti montirano po pogojih in zahtevah predpisane zrakotesnosti. Kvaliteta vgradnje bo preverjena s podtlakom ter termokamero. • Špaleta mora biti pred vgradnjo ustrezno pripravljena: 3 cm XPS po celotni ravnini vgradnje. • Tesnilna ravnina RAL se izvede na XPS. *- Okenski ovir na rastru 80cm podprt z lesenimi podporami dimenzije 80/80/15mm iz smrekovega ali jelovega lesa, preko katerih se okenski okvir vijači v nosilno konstrukcijo.
*- Suha montaža v gradbeno ali zidarsko pripravljeno odprtino po izbranem sistemu RAL montaže, tesnjenje mora biti trinivojsko, sestavljeno iz notranje paronepropustne ovire - notranja zrakotesna folija Sd=50m oz min 10x večja od Sd vrednosti na zunanji strani, zrakotesnost a ≤ 0,1m3 / (mx hx (daPa)n, zunanje parodifuzne ovire - zunanja tesnilna in vodotesna folija Sd=1m oz 10x manjša od Sd vrednosti na notranji strani, vodotesnost 900Pa, ter sredinske toplotne in zvočne izolacije - enokomponentna mehkocelična montažna pena (enokomponentna PU pena). Trakovi na vogalnih stikih z min 5cm preklopa. . Pred montažo izvajalec izdela predizmere in okna lahko montira šele po potrjenih delavniških risbah oz. načrtih ter pregledani in potrjeni testni montaži zaradi zahteve po zrakotesnosti.
DRUGA ZAHTEVANA OPREMA: Okensko krilo mora imeti odkapnik v ustrezni izbrani barvi. Okna bodo opremljena s kompletnim okovjem, vloženimi tesnili, zaključnimi letvicami in odkapni profili s čimer bo zagotovljen odvod meteorne vode ter izdelana tako, da je možna enostavna zamenjava stekel.
ZUNANJE ŽALUZIJE
Okno eventualno opremljeno z zunanjimi Alu žaluzijami na elektro pogon z žično vezavo, v ceno zajeti motor in ožičenje, pogonska tipka in priklop sta predmet popisa elektro inštalacij. Barvo, vrsto in obliko lamel potrdi projektant in naročnik po predhodnem dogovoru in po predhodni predložitvi vzorcev; vodenje preko nerjavečih vodil. Žaluzije so vložene v ustrezno termo-izolirano škatlo v termo sloj okenske preklade, barva maske in vodil po lestvici proizvajalca in po izbiri arhitekta. Električni kabel za motorni pogon mora biti zatesnjen s tesnilnimi masami zaradi trakotesne izvedbe.
Žaluzije npr. Krpan C80 srebrne ALU lamele 80 mm, fiksno ALU vodilo, lamele vpete v ALU vodilo z vodiči, nadometna maska žaluzije (po detajlu vgraditve v fasado) vključno s kitanjem in tesnjenjem.
NOTRANJA OKENSKA SENČILA
Nabava, dobava in montaža notranjih senčil oken je razvidno v oznaki pri posameznem oknu. Alu konstrukcija senčila z navojno cevjo z ohišjem, z vertikalnimi vodili in vpeto tkanino (kot npr Screen ali enakovredno), barva po izboru arhitekta: - možnost zatemnitve prostora, perforacija po izbiri arhitekta. - delitev senčil skladno z delitvijo oken in fasadnih sten - električno upravljanje, vodila nerjaveča z gumirano oblogo.
OKENSKE POLICE
Zunanja polica iz sivega granita širine 218 cm, komplet z odkapno rego in stranskimi nalimki širine 2,5 cm. Velikost zunanje police je za 4 cm manjša, kot je dimenzija širine okna zaradi prekrivanja toplotne izolacije, čez okvir okna. Polica je na robovih 2,0 cm utopljena v izolacijo in 3,0 cm sega ven iz fasade. Notranja polica je iz iveral izvedbe - postforming. Velikost oziroma dolžine notranje police je za 4cm večja kot je dimenzija širine okna zaradi utopitve v steno 2,0 cm na vsaki strani. Notranje police v izvedbi postforming (npr. Topalit), predviena širine je 27 cm in širina prilagojena debelini zunanjega zidu (d= 25 +21 cm) in debeline 20 mm, vključno z vgradnjo so vračunane v cene oken.
12.1.01 | OKNO O2: enodelno okno | kos | 4 |  | 0
dimenzije 0,60 x 1,00 m, vp = 1,60 m
1. nadstropje in 2. nadstropje: - sanitarije osebje
1N in 2N brez žaluzij
trojno termopan steklo - satinirano
12.1.02 | OKNO O2.1: enodelno okno | kos | 1 |  | 0
dimenzije 0,60 x 1,00 m, vp = 1,57 m
pritličje: - sanitarije osebje
v pritličju žaluzije
trojno termopan steklo - satinirano
12.1.03 | OKNO O3: dvodelno okno s pripiro | kos | 1 |  | 0
dimenzije 1,81 x 1,37 m, vp = 1,20 m
pritličje - hodnik (vrtec - obstoječi del)
z žaluzijami
trojno termopan steklo
12.1.04 | OKNO O5: dvodelno okno s pripiro | kos | 2 |  | 0
dimenzije 2,00 x 1,05 m, vp = 1,52 m
pritličje - igralnica 1
z žaluzijami in notranjim senčilom
trojno termopan steklo
12.1.05 | OKNO O6: dvodelno okno s pripiro | kos | 3 |  | 0
dimenzije 2,00 x 1,60 m, vp = 1,00 m
| 1.N: knjižnica, večnamenski prostor |  | 2
| 2.N: zbornica |  | 1
z žaluzijami in notranjim senčilom
trojno termopan steklo
12.1.06 | OKNO O6.1: dvodelno okno s pripiro | kos | 4 |  | 0
dimenzije 2,00 x 1,60 m, vp = 0,97 m
pritličje: pralnica, dopol. strokovna pomoč, skupni prostor
z žaluzijami
trojno termopan steklo
12.1.07 | OKNO O6.2: dvodelno okno s pripiro | kos | 3 |  | 0
dimenzije 2,00 x 1,60 m, vp = 1,00 m
| 1.N: dopol. strokovna pomoč |  | 1
| 2.N: svetovalna služba, arhiv |  | 2
z žaluzijami
trojno termopan steklo
12.1.08 | OKNO O6.3: dvodelno okno s pripiro | kos | 1 |  | 0
dimenzije 1,60 x 1,60 m, vp = 1,00 m
1. nadstropje: - garderoba 1-3
z žaluzijami
trojno termopan steklo
12.1.09 | OKNO O6.4: dvodelno okno s pripiro | kos | 1 |  | 0
dimenzije 2,00 x 1,37 m, vp = 0,67 m
2. N: - tajništvo
z žaluzijami
trojno termopan steklo
12.1.10 | OKNO O7: trodelno okno | kos | 2 |  | 0
dimenzije 2,50 x 1,60 m, vp = 1,00 m
1. N: večnamenski prostor
z žaluzijami in notranjim senčilom
trojno termopan steklo
12.1.11 | OKNO O7.1: trodelno okno | kos | 2 |  | 0
dimenzije 2,50 x 1,37 m, vp = 0,67 m
2. N: ravnatelj, računovodstvo
z žaluzijami
trojno termopan steklo
12.1.12 | OKNO O8: trodelno okno | kos | 1 |  | 0
dimenzije 2,60 x 1,10 m, vp = 1,20 m
pritličje: sanitarije 2
z žaluzijami in notranjim senčilom
trojno termopan steklo
12.1.13 | OKNO O9: trodelno okno | kos | 2 |  | 0
dimenzije 2,60 x 1,60 m, vp = 1,00 m
1. N: knjižnica
2. N: multimedijska učilnica
z žaluzijami in notranjim senčilom
trojno termopan steklo
12.1.14 | OKNO O10: trodelno okno | kos | 1 |  | 0
dimenzije 3,00 x 1,05 m p = 1,52 m
pritličje: igralnica 1
z žaluzijami in notranjim senčilom
trojno termopan steklo
12.1.15 | OKNO O11: trodelno okno | kos | 12 |  | 0
dimenzije 3,00 x 1,60 m, vp = 1,00 m
| 1. N: knjižnica, večnamenski prostor |  | 7
| 2. N: učilnica za gospodinjstvo, multimedijska učilnica, kabinet |  | 5
z žaluzijami in notranjim senčilom
trojno termopan steklo
12.1.16 | OKNO O11.1: trodelno okno | kos | 2 |  | 0
dimenzije 3,00 x 1,37 m, vp = 0,67 m
2. N: zbornica, ravnatelj
z žaluzijami
trojno termopan steklo
12.1.17 | OKNO O12: panoramsko okno z vrati | kos | 2 |  | 0
dimenzije 3,00 x 2,30 m, vp = 0,02 m
pritličje: igralnica 1 in 2
z žaluzijami in notranjim senčilom
notranja polica na tleh - guma
trojno termopan steklo
varnostno lepljeno kaljeno steklo
12.1.18 | OKNO O13: panoramsko okno | kos | 2 |  | 0
dimenzije 2,00 x 2,30 m, vp = 0,02 m
pritličje: igralnica 1 in 2
z žaluzijami in notranjim senčilom
notranja polica na tleh - guma
trojno termopan steklo, fiksna zastekl.
varnostno lepljeno kaljeno steklo
12.1.19 | OKNO O-N: notranje okno | kos | 2 |  | 0
dimenzije 3,00 x 1,00 m, vp = 2,10 m
1.N - rekonstrukcija: med kabineti
12.1.20 | OKNO Os: strešno okno | kos | 1 |  | 0
dimenzije 0,66 x 1,20 m,
0kno za dostop na dvokapno streho med osema 5 in 6 je vključeno v projekt energetske sanacije.
12.1.21 | OKNO G: enodelno okno | kos | 3 |  | 0
dimenzije 1,00 x 1,40 m, vp = 1,20 m
gospodarsko poslopje - pritličje
dvojno termopan steklo - satinirano
12.1.22 | OKNO O14: večdelno okno z odprtinami za oddimljanje | kos | 1 |  | 0
dimenzije 1,80 x 2,25 m, vp = 1,2+00 m
2. nadstropje: avla
trojno termopan steklo
Zamenjava ali nadgradnja obstoječega okna; Skladno z načrtom požarne varnosti mora okno imeti odprtine za oddimljanje ter omogočati odpiranje preko centrale AJP; Mere je potrebno preveriti na kraju samem;
SKUPAJ STAVBNO POHIŠTVO - OKNA: |  |  |  |  | 0

## ŽALUZIJE
B. | OBRTNIŠKA DELA
XII. | STAVBNO POHIŠTVO - ŽALUZIJE
Opomba: ponudnik mora v cenah za enoto mere tega poglavja upoštevati vse smiselne in pripadajoče pripombe, zahteve in pogoje, ki so navedeni v poglavju "UVODNE STRANI" tega popisa!
OKNA
PVC okna in vrata so izdelana Iz PVC umetne mase, ki je neomejeno odporen proti vremenskim vlivom. Osnovni profili oken in vrat so izdelani iz votlih več-komornik profilov.Vgradnja oken se izvede po RAL smernicah. Vgradnji detajli so izvedeni po navodilih proizvajalca.
Notranja senčila: screen roloji za zatemnitev prostorov s plastificirano tkanino pred tkanjem. Barvo in tkanje izbere projektant.
Zunanja senčila: zunanje žaluzije s podometno masko, lamele P ali S z vodili 73 x 23 mm, standardne barve po izbiri projektanta.
Okna bodo opremljena s kompletnim okovjem, vloženimi tesnili, zaključnimi letvicami in odkapnimi profili, s čimer bo zagotovljen odvod meteorne vode ter bodo izdelana tako, da je možna enostavna zamenjava stekel.
Žaluzije se izvedejo po shemah oken. Pred pričetkom del je potrebno preveriti smeri odpiranja in pred zvedbo preveriti vse dimenzije na mestu samem!
Št.P. | KRATEK OPIS DELA | E.M. | KOL | C/E.M. | € - SKUPAJ
12.2.01 | žaluzija za okno O2.1 | kos | 1 |  | 0
dimenzije 0,60 x 1,00 m
12.2.02 | žaluzija za okno O3 | kos | 1 |  | 0
dimenzije 1,81 x 1,37 m
12.2.03 | žaluzija za okno O5 | kos | 2 |  | 0
dimenzije 2,00 x 105 m
12.2.04 | žaluzija za okno O6 | kos | 3 |  | 0
dimenzije 2,00 x 1,60 m
12.2.05 | žaluzija za okno O6.1 | kos | 4 |  | 0
dimenzije 2,00 x 1,60 m
12.2.06 | žaluzija za okno O6.2 | kos | 3 |  | 0
dimenzije 2,00 x 1,60 m
12.2.07 | žaluzija za okno O6.3 | kos | 1 |  | 0
dimenzije 1,60 x 1,60 m
12.2.08 | žaluzija za okno O6.4 | kos | 1 |  | 0
dimenzije 2,00 x 1,370 m
12.2.09 | žaluzija za okno O7 | kos | 2 |  | 0
dimenzije 2,50 x 1,60 m
12.2.10 | žaluzija za okno O7.1 | kos | 2 |  | 0
dimenzije 2,50 x 1,37 m
12.2.11 | žaluzija za okno O8 | kos | 1 |  | 0
dimenzije 2,60 x 1,10 m
12.2.12 | žaluzija za okno O9 | kos | 2 |  | 0
dimenzije 2,60 x 1,60 m
12.2.13 | žaluzija za okno O10 | kos | 1 |  | 0
dimenzije 3,00 x 1,05 m
12.2.14 | žaluzija za okno O11 | kos | 12 |  | 0
dimenzije 3,00 x 1,60 m
12.2.15 | žaluzija za okno O11.1 | kos | 2 |  | 0
dimenzije 3,00 x 1,37 m
12.2.16 | žaluzija za okno O12 | kos | 2 |  | 0
dimenzije 3,00 x 2,30 m
12.2.17 | žaluzija za okno O13 | kos | 2 |  | 0
dimenzije 2,00 x 2,30 m
SENČILA - JUŽNA FASADA ŠOLE
Dobava in montaža novih senčil pred južno fasado šole:
Podkonstrukcija je pritijenna na AB slope pred južno fasado objekta (v popisu ključavničarskih del). ALU lamele senčil so širine 470 mm, standardna barva. Senčila se delijo po razponu. Vsak element ima po višini dve (2) lameli.
12.2.18 | senčila pred južno fasado | m1 | 65.2 |  | 0
| okno O6: dim. 2,00 x 1,60 m, 3 x |  | 6
| okno O7: dim. 2,50 x 1,60 m, 2 x |  | 5
| okno O9: dim. 2,60 x 1,60 m, 2 x |  | 5.2
| okno O10: dim. 3,00 x 1,05 m, 1 x |  | 3
| okno O11: dim. 3,00 x 1,370 m, 12 x |  | 36
| okno O12: dim. 3,00 x 2,30 m, 2 x |  | 6
| okno O13: dim. 2,00 x 2,30 m, 2 x |  | 4
SKUPAJ STAVBNO POHIŠTVO - ŽALUZIJE: |  |  |  |  | 0

## VRATA
B. | OBRTNIŠKA DELA
XII. | STAVBNO POHIŠTVO - VRATA
Opomba: ponudnik mora v cenah za enoto mere tega poglavja upoštevati vse smiselne in pripadajoče pripombe, zahteve in pogoje, ki so navedeni v poglavju "UVODNE STRANI" tega popisa!
Pred pričetkom del je potrebno kontrolirati izmere na mestu samem.
VRATA
Splošen opis
Vsa zunanja vrata, vratni sestavi in stenski sestavi so v ALU izvedbi v nosilnih ALU profilih po izbranem sistemu z odpiranjem po shemah. Okvirji so iz večkomornih profilov s prekinjenim toplotnim mostom (kot npr.sistem AluK 77 IW/ID ). Zastelitev je izvedena s trojnim termoizolacijskim steklom, toplotna prehodnost Uw=<0,9 W/m2K - velja za kompletno vgrajen element.
Notranja vrata so v kovinskih okvirjih s profilom z globoko brazdo . Kljuke morajo biti takšne oblike, ki v največji meri izključujejo možnost nesreč in poškodb. Odpiranje vrat in montaža kljuk in bunk po navodilih uporabnika. Montirajo se samozapirala, ključavnice so cilindrične. Uvedba sistemskega ključa. Krila so v ultrapas izvedbi, troje nasadil. Zagotovljena mora biti izolativnost min 30 dB - velja za vgrajena vrata. Vgradnja vrat z ekspanzijskimi tesnili. Vgrajeni proizvodi morajo biti skladni s standardom EN 13451-1 in zahteva za označitev izdelka s CE znakom. Odpiranje vrat je skladno z zahtevami evakuacijskih poti.
Vsa steklena vrata, ki imajo steklo pod višino 120 cm, so izvedena z z varnostnim - lepljenim steklom
ZUNANJA ALU VRATA IN VRATNI SESTAVI: Nabava, izdelava, dobava in montaža zunanjih ALU lesenih vrat ali vratnih sestavov, izdelanih po sledečih parametrih in zahtevah:
Izdelava, dobava in montaža vseh ALU izdelkov v nosilnih ALU profilih po izbranem sistemu z odpiranjem po shemah. Okvirji so iz barvnih ALU integriranih večkomornih profilov s prekinjenim toplotnim mostom (kot npr. sistem AluK 77 IW/ID), zasteklitev s trojnim termoizolacijskim steklom, toplotna prehodnost Uw=<0,9 W/m2K - velja za kompletno vgrajen element. Vmes plinska polnitev , tesnjenje z neprekinjenimi trojnimi tesnili. Krila so opremljena s kompletnim okovjem po izbiri projektanta. Skupno z elementi je potrebno dobaviti tudi vse zaključne obstenske letvice in kotne profile za montažo ter zunanje odkapne ALU profile. Vrata in okna do tal so zastekljena z varnostnim steklom - notranje steklo je lepljeno. Lepljeno notranje steklo imajo tudi vsa okna v pritličju in nadstropju.
Opomba: ZUNANJA STEKELNA VRATA IN VRATNI SESTAVI imajo opise in tehnične karakteristike (zahteve) enako kot so opredljene v opisih oken.
STEKLO: *- Troslojna termo zrakotesna varnostna zasteklitev: - toplotna prehodnost in sestava steklenega polnila: Ug = 0,6W/m2K; 6 (3+3)/16Ar/6/14Ar/6 (3+3), tgi distančnik, zvočna izolativnost okna Rw ≥ 41dB. *- Upoštevati dodatno varnostno zasteklitev zvarnostnim steklom P4A SIST EN 356, tgi distančnik. Specifične toplotne izgube na distančniku Ψ = 0,045W/mK. Na obeh straneh v lepljena stekla vgraditi varnostno PVb folijo debeline po zahtevi projektanta. *- Barva stekla - transparentno; posamezni sloji morajo imeti pravilno nanešen z zunanji nizkoemisijskim nanos (Low-e), med distančniki mora biti ustrezno sušilno sredstvo.
PODSTAVKI STAVBNEGA POHIŠTVA: Nabava, dobava in vgradnja podstavkov/podzidkov na vseh zunanjih odprtinah stavbnega pohištva, ki segajo do tal zaradi preprečitve nastanka toplotnega mostu ter zaradi RAL montaže. Podstavki iz penobetonskih blokov debeline ≤ 20 cm, preseka do 20/25 cm, na zgornji strani naj bo vzidana obloga XPS plošč, debeline 3cm. Višina pozidave je do višine -1,00 cm (ali po detajlu projekta) od gotovega poda skupaj z vsemi pripravljalnimi, pomožnimi in zaključnimi deli, sidranjem v AB podlago ter V in H transporti. Opomba: pred izdelavo mora izbrani izvajalec s projektantom določiti vse lokacije in višine posameznih pozidav. Izbrani zidak mora ustrezati koeficientu toplotne prevodnosti λ (W/mK) 0,12! (opomba: tudi podzidki strešnih kupol) V ceno zajeti potrebno rezanje zobu zaradi naleganja estriha ali pripire. Pri zidanju je potrebno zagotoviti ustrezno zrakotesnost s posebno pozornostjo na zidanje zidakov z lepilno malto (skrbno zidanje, brez špranj) po zahtevku zrakotesnosti: n50 ≤ 0,60.
Št.P. | KRATEK OPIS DELA | E.M. | KOL | C/E.M. | € - SKUPAJ
ZUNANJA KOVINSKA VRATA
12.3.01 | vrata V-zk 3 - kovinska vrata | kos | 1 |  | 0
Izdelava, dobava in montaža kovinskih vrat
dimenzije vrat: 1,30 X 2,25 m z rešetko dim., 425/225 mm,
pritličje: ogrevalna tehnika
12.3.02 | vrata V-zk 4 - kovinska vrata z rešetko | kos | 1 |  | 0
Izdelava, dobava in montaža enkrilnih nizkih kovinskih vrat z rešetko.
dimenzije vrat: 100 X 101 cm z rešetko dim., 625/225 mm, vgrajeno s parapetom 62 cm.
podstrešje: dostop na ravno streho.
12.3.03 | vrata V-zG 1 - kovinska vrata, gospodarsko poslopje | kos | 1 |  | 0
Dobava in montaža zunanjih kovinskih vrat s kovinskim podbojem, dim. 100/210, panelne konstrukcije, opremljena s potrebnim okovjem, antikorozijsko zaščitena in finalno pleskana. Vrata s cilindrično ključavnico. Obračun po kosih.
12.3.04 | vrata V-zG 2 - kovinska vrata, gospodarsko poslopje | kos | 1 |  | 0
Dobava in montaža zunanjih kovinskih dvižnihvrat s kovinskim podbojem, dim. 250/280 panelne konstrukcije, opremljena s potrebnim okovjem, antikorozijsko zaščitena in finalno pleskana. Vrata s cilindrično ključavnico. Obračun po kosih.
ZUNANJA STEKLENA VRATA
12.3.05 | vrata Vzs 1 - steklena dvokrilna vrata z nadsvetlobo in stekleno steno | kos | 1 |  | 0
Vhod v objekt ima sestavljen fasadni element iz steklene stene z dvokrilnimi vrati ter pravokotno locirano dodatno steklena steno - po shemi. Oba elementa imata Al konstrukcija s termopan zasteklitvijo, do višine 1,20 m je kaljeno varnostno steklo. Dvokrilna vrata bodo opremljena s kompletnim okovjem, tremi nasadili, vloženimi tesnili, zaključnimi letvicami in odkapni profili s čimer bo zagotovljen odvod meteorne vode ter izdelana tako, da je možna enostavna zamenjava stekel.
dimenzije vrat: 180 x 3,30 + 2 x 0,60 m, skupna površina elementa = 10,64 m2
dimenzije stene: 2,40 x 3,30 m, skupna površina elementa = 7,90 m2
pritličje: glavni vhod (podest - vetrolov)
12.3.06 | vrata Vzs 2 - steklena dvokrilna vrata z nadsvetlobo v stekleni steni | kos | 1 |  | 0
Vhod v objekt ima sestavljen fasadni element iz steklene stene z dvokrilnimi vrati ter pravokotno locirano dodatno steklena steno - po shemi. Dvokrilna vrata bodo opremljena s kompletnim okovjem, tremi nasadili, vloženimi tesnili, zaključnimi letvicami.
dimenzije vrat: 186 x 3,10 + 2 x 0,55 m, skupna površina elementa = 9,35 m2
pritličje: vetrolov glavnega vhoda (vetrolov - stopnišče)
NOTRANJA VRATA
NOTRANJA VRATA: Nabava, dobava in montaža notranjih suhomontažnih lesenih vrat: - vratna krila so polna, s kovinskim podbojem, ki objame debelino zida, - vratna krila so polna, s kovinskim podbojem, obojestransko ultrapas (npr. Max ali Egger), - zaključki pri vratih so leseni masivni, - jeklen predhodno prašno barvan podboj RAL 7040, - dvakratna tridelna nasadila, - vrata opremljena s cilindrično ključavnico, enotočkovno zaklepanje, - kljuka iz brušene nerjaveče kovine, ključavnica iz brušene nerjaveče kovine ter z inox rozeto, zvočna izoliranost vrat je 28 dB, v steni z zvočno izolativnostjo 47 dB.
12.3.07 | vrata V1 | kos | 1 |  | 0
dimenzije 0,70 x 2,10 m
2. nadstropje: arhiv
12.3.08 | vrata V1.1 | kos | 1 |  | 0
dimenzije 0,70 x 2,10 m
z rešetko: 425/ 225 mm
2. nadstropje - čajna kuhinja
12.3.09 | vrata V2.1 | kos | 2 |  | 0
dimenzije 0,80 x 2,10 m
z rešetko: 425/ 225 mm
1. in 2. nadstropje: sanitarije
12.3.10 | vrata V3 | kos | 11 |  | 0
dimenzije 0,90 x 2,10 m
pritličje: dod. strokovna pomoč, skupni prostor;
1. nadstopje: rekviziti; kabineti (rekonstrukcija)
2. nadstopje: tajništvo, ravnatelj, računovodstvo, kabinet, arhiv;
12.3.11 | vrata V3.1 | kos | 6 |  | 0
dimenzije 0,90 x 2,10 m
z rešetko: 425/ 225 mm
pritličje: sanitarije osebje, sanitarije igralnici, čistila;
1. nadstopje: rekviziti;
12.3.12 | vrata V4 | kos | 4 |  | 0
dimenzije 1,00 x 2,10 m
2. nadstopje: zbornica, učilnici;
gospodarsko poslopje
12.3.13 | vrata V5 | kos | 1 |  | 0
Polna dvokrilna vrata s samozapiralom. Na vsakem krilu po 3 nastavljiva nasadila z ležaji, kvalitetno inox okovje, izdelava obrob okoli vrat z obeh strani. detektorjem za zaprtje vrat ob požaru in držalne magnete.
dimenzije 180 x 2,10 m;
1. nadstopje: večnamenski prostor;
12.3.14 | vrata Vs5 | kos | 2 |  | 0
dimenzije 1,00 x 2,30 m s steklom
pritličje: igralnici;
12.3.15 | vrata V6+s | kos | 4 |  | 0
dimenzije 0,90+40 x 2,10 m s satiranim steklom
1.nadstropje: knjižnica, dodatna strokovna pomoč;
2. nadstropje: svetovalna slušba;
NOTRANJA POŽARNA VRATA
Evakuacijska vrata je potrebno izdelati in opremiti skladno z navodili ŠPV. Na obeh krilih je potrebno vgraditi antipanik drog po EN 1125.
12.3.16 | vrata V-Ps 1 - steklena | kos | 1 |  | 0
enokrilna s samozapiralom
dimenzije 1,00 x 2,10
pritličje: pralnica;
12.3.17 | vrata V-Ps 2 - steklena | kos | 1 |  | 0
dvokrilna s samozapiralom in stransko zasteklitvijo
dimenzije 180 + 1,00 x 2,25
pritličje: predprostor vrtca - vhod v stari del;
12.3.18 | vrata V-Ps 5 - steklena dvokrilna vrata | kos | 2 |  | 0
Dvokrilna vrata so stalno odprta, imajo vgrajeno prednostno zapiralo s samostojnim detektorjem za zaprtje vrat ob požaru in držalne magnete s kljukami EK 1125 SIST EN 1125 .
dimenzije 180 (200) x 2,25 m, skupna površina = 4,64 m2;
1. nadstropje: hodnik - novi del
2. nadstropje: hodnik - novi del
12.3.19 | vrata V-Ps 6 - steklena dvokrilna vrata z nadsvetlobo | kos | 2 |  | 0
Dvokrilna vrata so stalno odprta, imajo vgrajeno prednostno zapiralo s samostojnim detektorjem za zaprtje vrat ob požaru in držalne magnete s kljukami EK 1125 SIST EN 1125 .
dimenzije 280 (290) x 2,25 + 0,71 m, skupna površina = 8,80 m2;
1. nadstropje: hodnik - stari del
2. nadstropje: hodnik - stari del
| STAVBNO POHIŠTVO - VRATA |  |  |  | 0

## KERAMIČARSKA DELA
B. | OBRTNIŠKA DELA
XIII. | KERAMIČARSKA DELA
Opomba: ponudnik mora v cenah za enoto mere tega poglavja upoštevati vse smiselne in pripadajoče pripombe, zahteve in pogoje, ki so navedeni v poglavju "UVODNE STRANI" tega popisa!
Št.P. | KRATEK OPIS DELA | E.M. | KOL | C/E.M. | € - SKUPAJ
13.01 | Dobava in polaganje stenske keramike, ploščice so dimenzije 20/20 cm, A kvalitete, lepljene z Nivedur lepilom, fuge širine 2 - 3 mm, fugirati s prvovrstno fugirno maso (pod keramiko je obvezno izvesti hidrostop elastic premaz), keramika je položena do višine vrat pri umivalnikih in čajni kuhunji in kabinetu za gospodijnstvo, do sekundarnega stropa je položena do sekunedarnega stropa, z vogalni zaključki ALU profili. Barva po izbiri projektanta - v pritličju in nadstropjih.
| pritličje/ sanitarije, pralnica, čistila | m2 | 179.3 |  | 0
| 1. nadstropje/ sanitarije | m2 | 27.8 |  | 0
| 2. nadstropje/ sanitarije | m2 | 28.8 |  | 0
13.02 | Dobava in polaganje talne keramike z odpornimi nedrsečimi keramičnimi ploščicami dimenzije 20/20 cm, A kvalitete, lepljene z Nivedur lepilom, fuge širine 2 - 3 mm, fugirati s prvovrstno fugirno maso (po izbiri projektanta).
| pritličje | m2 | 60.1 |  | 0
| 1. nadstropje | m2 | 7.9 |  | 0
| 2. nadstropje | m2 | 8.8 |  | 0
13.03 | Dobava in polaganje talne keramike glavni vhod in zunanje stopnice: (vetrolov, zunanji podest in zun. stopnice) z odpornimi nedrsečimi keramičnimi ploščicami dimenzije 60/30 cm, A kvalitete, lepljene z Nivedur lepilom, fuge širine 2 - 3 mm, fugirati s prvovrstno fugirno maso z protizdrsnim robom (v dolžini cca 15,00 m) in odkapnimi zaključki (po izbiri projektanta). | m2 | 26.65 |  | 0
13.04 | Dobava in izvedba hidroizolacije: Pod talno keramiko je obvezno dobaviti in izvesti hidroizolacije po celotni talni površini z obzidnim trakom (npr. Mapelastik).
| pritličje | m2 | 86.6 |  | 0
| 1. nadstropje | m2 | 7.9 |  | 0
| 2. nadstropje | m2 | 8.8 |  | 0
SKUPAJ KERAMIČARSKA DELA: |  |  |  |  | 0

## TLAKARSKA DELA
B. | OBRTNIŠKA DELA
XIV. | TLAKARSKA DELA
Opomba: ponudnik mora v cenah za enoto mere tega poglavja upoštevati vse smiselne in pripadajoče pripombe, zahteve in pogoje, ki so navedeni v poglavju "UVODNE STRANI" tega popisa!
Št.P. | KRATEK OPIS DELA | E.M. | KOL | C/E.M. | € - SKUPAJ
Opisi pozicij so skrajšani. Ponudba za izvedbo mora vsebovati vse stroške za kompletno izdelavo pozicije, tudi če v popisu niso eksplicitno navedeni.
Pri vseh pozicijah je potrebno upoštevati tudi:
- vsa pripravljalna dela in zaključna dela,
- ves vezni in pritrdilni material,
- vzorec, sistem polaganja in barvo določi projektant,
- pripravo in čiščenje podlage,
- izdelavo dilatacij po navodilih projektanta.
14.01 | Izravnava betonskih estrihov pred polaganjem finalnih tlakov.
Na estrih nanos primerja in izvedba samorazlivne izravnalne mase, kot npr. SCTHOZM
| Obračun po m2 za novo izvedene estrihe - (poglaga guma). | m2 | 939.2 |  | 0
| Obračun po m2 za obstoječe estrihe po odstranitvi podov. | m2 | 160.3 |  | 0
14.02 | Dobava in montaža talne obloge iz kavčuka deb. 2,00 mm (kot. NORAPLAN SIGNA), talna obloga mora ustrezati standardu: DIN 4102-B1 oz. EN 13 501-1-Bfl S1 ognjevarnost, DIN 4102 del 1, razred A varen v požarno toksikološkem smislu, DIN 51130-R9 varnost zdrsa, trdnost po ISO 7619 92 shoreA, odpornost proti obrabi po ISO 4649, postopek A 150 mm3, talna obloga mora imeti ekološki certifikat Modri angel in ustrezati standardu RAL UZ 120, talna obloga se vzdržuje s strojnim poliranjem. Polagnje po navodilu proizvajalca. Barva granulata mešana večbarvna po izbiri arhitekta. | m2 | 939.2 |  | 0
| pritličje |  | 275.3
| 1. nadstropje |  | 335.3
| 2. nadstropje + dif. stopnice |  | 328.6
14.03 | Dobava in montaža talne obloge iz kavčuka deb. 2,00 mm- nezdrsna površina na rampi v hodniku (pritličje), R-11.
| Obračun po m2. | m2 | 11.15 |  | 0
14.04 | Dobava in montaža nizkostenske obrobe višine 6,0 cm. Po izbiri projektanta. | m1 | 717.25 |  | 0
| pritličje |  | 184.25
| 1. nadstropje |  | 225.9
| 2. nadstropje |  | 307.1
14.05 | Dobava in montaža stopniščnih elementov (nastopne in čelne ploskve) iz kavčuka deb. 5,00 mm (kot npr. NORAMENT 926 grano) širine 1614 mm. Obstenski in obograjni zaključki iz tipkih elementov TG in TW. Obstenski zaključki na podestu S1008 in A5013U. Talna obloga mora ustrezati smernicam ral UZ 120, DIN 4102-B1 oz. EN 13 501-1-Cn S1 ognjevarnost, DIN 4102 del 1, razred A varen v požarno toksikološkem smislu, DIN 51130-R9 varnost zdrsa, trdnost po ISO 7619 - 82 shoreA, odpornost proti obrabi po ISO 4649, postopek A 120 mm3. Talna obloga mora imeti ekološki certifikat Modri angel in ustrezati standardu RAL UZ 120, polaga se po navodilu proizvajalca. Barva po izbiri arhitekta.
| Diferencialne stopnice v 2. nadstropju: dim. 2 x16,5/31 cm širine 2,0 m (zbornica), 2x 16,5/ 31 cm, širine 2.05 m 8hodnik) in 2 x15/30, širine 90 cm (arhiv). Obračun po kosu. | kos | 6 |  | 0
TALNE OBLOGE IZ LINOLEJA:
14.06 | LINOLEJ TALNA OBLOGA: Nabava, dobava in polaganje linolej talne obloge v rolah (kot npr. Grey Flor Expona Simpplay ali enakovredno). Polaganje talne obloge s točnim opasovanjem in lepljenje na disperzijski protizdrsni premaz U 1000.
Talna obloga mora ustrezati sledečim kriterijam: - požarni razred: EN13501:1-2002, Bfl-s1 - antistatičnost: ISO 10965, manj kot 2KV - podloga plošče: elastična za povečanje komforta hoje - sestava vlaken: PVC - gostota vlaken: 178.000 vlaken / m2 - teža vlaken: 590g/m2 - skupna debelina: 8,3mm - absorbcija zvoka: 9dB - zaščita vlaken: zaščita proti vpijanju umazanije v vlakna (zaščita za lažje odstranjevanje umazanije); antibakterijska obdelava in zaščita vlaken. Certifikat okolju prijazne talne obloge: - CRI certifikat, certifikat za kvaliteto zraka v zaprtih prostorih. Garancije: - 12 let na obrabo, zagotovljena antistatičnost za ves čas uporabe talne obloge. Polaganje talne obloge, komplet s predhodnim disperzijskim protizdrsnim premazom, ter vsemi potrebnimi dodatnimi deli in materiali. Barva in vzorec po izboru arhitekta.
| Rekonstrukcija med osmi 4b-5-6: (P + 1N+ 2N) | m² | 154.05 |  | 0
| Rekonstrukcija med osmi 9- 10: (1=N | m² | 45.4 |  | 0
14.07 | OBSTENSKE OBROBE PRI LINOLEJ TALNI OBLOGI: Nabava, dobava in montaža obstenskih obrob LINOLEJ talne obloge; obstenska obroba sestavljena iz podložne PVC letve, v višini H=6,0 cm. Komplet z vsemi potrebnimi dodatnimi deli in pritrdilnimi materiali.
| Rekonstrukcija med osmi 4b-5-6: (P + 1N+ 2N) | m' | 131.7 |  | 0
| Rekonstrukcija med osmi 9- 10: (1=N | m' | 50.95 |  | 0
14.08 | Dobava in montaža POLYTAN SE sintetične površine za prekritje športnih površin. Površina je enoplastna, vodopropustna in primerna za vse vremenske razmere. Ustreza za prekritje zunanjih in dvoranskih športnih površin. Površina je zelo odporna proti obrabi ter je elastična. Sintetična površina Polytan SE je sestavljena iz visokokvalitetnega EPDM-granulata, povezanega z poliuretanskim lepilom ter vgrajena s posebnim strojnim postopkom.
debelina 10 mm
barvna lestvica po izberi projektanta
vgradnja manjših površin je ročno
* sestava t1 -atrij na koti -0,03 m
| - lita guma "Polytan SE" 10 mm | m2 | 133.75 |  | 0
| terasa |  | 52.5
| sedeži amfiteatra: sedežne površine |  | 42.9
| čelne površine tribune |  | 38.35
SKUPAJ TLAKARSKA DELA: |  |  |  |  | 0

## MONTAŽNA DELA
B. | OBRTNIŠKA DELA
XV. | MONTAŽNE STENE IN STROPI
Opomba: ponudnik mora v cenah za enoto mere tega poglavja upoštevati vse smiselne in pripadajoče pripombe, zahteve in pogoje, ki so navedeni v poglavju "UVODNE STRANI" tega popisa!
Št.P. | KRATEK OPIS DELA | E.M. | KOL | C/E.M. | € - SKUPAJ
PREDELNE STENE
15.01 | PREDELNE STENE DEBELINE 15 CM: Dobava in izdelava montažnih predelnih zidov in mavčno kartonskih plošč skupne debeline 15 cm: obojestransko dvojne MK plošče 12,5 mm, vključno z bandažiranjem in obdelavo špalet in vgradnjo ojačitvenih profilov na vogalih. Plošče na strani, ki so obložene s keramiko so vlagoodporne. Razred požarne odpornosti - F60, toplotna zaščita U=0,42 W/m2K, zvočna zaščita Rw - 54 db.
a/ | stena d=15 cm | m2 | 247.95 |  | 0
| pritličje |  | 31.8
| 1. nadstropje |  | 54.35
| 2. nadstropje |  | 161.8
c/ | stena d=15 cm, vlagoodporne in z ojačitvami | m2 | 140.55 |  | 0
| pritličje |  | 43
| 1. nadstropje |  | 44.95
| 2. nadstropje |  | 52.6
d/ | stena d=15 cm s požar. odpornostjo - 60 min | m2 | 101.2 |  | 0
| pritličje |  | 32.4
| 1. nadstropje |  | 39.3
| 2. nadstropje |  | 29.5
e/ | stena d=15 cm z zvočno zaščito | m2 | 131.15 |  | 0
2. nadstropje
REKONSTRUKCIJA
a/ | stena d=15 cm, v steno so vgrajene nadsvetlobe | m2 | 20 |  | 0
1. nadstropje med osema 9 -10
SPUŠČENI STROPOVI
Opomba: v ceno je nujno vključiti izreze za distribucijske elemente prezračevanja , glej projekt strojni instalacij:
15.02 | Dobava materiala in montaža stropov iz mavčno kartonskih plošč debeline 7,5 mm (plošče so ognjevarne Ei30), skupno z izdelavo kovinske podkonstrukcije in bandažiranjem stikov.
|  | m2 | 119.9 |  | 0
a/ | pritličje |  | 19.25
b/ | 1. nadstropje |  | 42.15
c/ | gospodarsko poslopje |  | 58.5
15.03 | Dobava materiala in montaža stropov iz mavčno kartonskih plošč debeline 7,5 mm (plošče so ognjevarne Ei30), skupno z izdelavo kovinske podkonstrukcije in bandažiranjem stikov.
| zaključni pasovi (zaključki) v širine do 60 cm | m2 | 124.5 |  | 0
a/ | pritličje |  | 37.55
b/ | 1. nadstropje |  | 59.65
c/ | 2. nadstropje |  | 27.3
15.04 | Dobava in montaža spuščenega stropa v demontažni izvedbi. Mrežni raster 60/60 cm (npr. Armstrong). Podkonstrukcijo tvorijo kovinski profili (bele barve). V konstrukcijo so vložene snemljive laminarne absorbcijske plošče. Spust stropa je 38 cm (pritličje), 30 cm (1. nadstropje) do 65 cm (2. nadstropje). V ceni je potrebno upoštevati vse: zaključke ob stenah, prehodih naOpisi pozicij so skrajšani. Ponudba za izvedbo mora vsebovati vse stroške za kompletno izdelavo pozicije, tudi če v popisu niso eksplicitno navedeni.
| raster dim. 60/60 cm | m2 | 737.3 |  | 0
a/ | pritličje |  | 181.6
b/ | 1. nadstropje |  | 200.1
c/ | 2. nadstropje |  | 310.1
d/ | rekonstrukcija med osmi 9-10 |  | 45.4
15.05 | Dobava in montaža akustičnega stropa. Na strop se lepijo mineralne plošče (npr.Neeva Microlook) dim. 600 x 1200 x 18 mm. Koeficient absorbcije zvoka po EN ISO 354/11654 1: 0,80. Podkonstrukcijo tvorijo kovinski profili (bele barve). Ponudba za izvedbo mora vsebovati vse stroške za kompletno izdelavo pozicije, tudi če v popisu niso eksplicitno navedeni.
| lepljeno na stropno konstrukcijo dim. 60/120 cm | m2 | 212.5 |  | 0
a/ | pritličje |  | 98.95
b/ | 1. nadstropje |  | 113.1
15.06 | Dobavo in montaža tehničnih Alu kalalov (box profil - microlook robni detail) med rasterskimi stropovi v beli barvi. Profil je iz aluminija , visok 100 mm in kompletne širine 100mm. Pritrjevalje profila z obešali na strop preko obešalne.
| Alu kanali | m1 | 43.65 |  | 0
a/ | 1. nadstropje |  | 32.15
b/ | 2. nadstropje |  | 11.5
STENSKE OBLOGE
15.07 | Dobava in montaža obloge kot stene kanalov in škatle iz MK plošč vključno z odri, bandažiranjem in vgradnjo ojačitev s profili na vogalih. | m2 | 32.7 |  | 0
a/ | dimnik |  | 26.1
b/ | zaključek višine špalete dvigala |  | 6.6
15.08 | Izdelava, dobava in montaža stenske obloge špalet novih prebojev izdelanih iz iveke enostransko ultrapas (npr. Egger ali Max) z zunanjo letvijo in zaključkom v "postforming" (zaokroženo). | m1 | 87.4 |  | 0
| preboj dvigala: razvite širine 100 cm |  | 21.65
| preboj v hodniku v osi 2 in 4 |  | 26.2
| vogali |  | 39.55
15.09 | DODATNA ZVOČNA IZOLACIJA: Dobava in enostranska montaža na opečno steno (Učilnica predmetni pouk - 2. nadstropje), plošč kamene volne (npr, Natur Board Venti) d= 5,0 cm, vključno z Alu pokonstrukcijo mavčnokartonsko ploščo, bandažiranjem. | m2 | 90.15 |  | 0
a/ | 1. nadstropje: knižnica, |  | 45.2
b/ | 2. nadstropje: učilnica predmetni pouk; |  | 44.95
MONTAŽNE PREDELNE STENE
15.10 | Dobava in montaža montažne drsne panelne stene z zvočno izolacijo:
- Premična stena, kot. npr. Lejmer LS 100 tip AOP.
- Sestavljena je iz posameznih elementov - panelov, debeline 100 mm.
- Vsak element ima zgornjo in spodnjo potisno prečko iz aluminija s specialnimi tesnili in polnili za dušenje zvoka.
Zahtevana izolativnost: - stena med učilnico in hodnikom, v katero so vgrajena vrata: R'w = 47 dB - stena brez vrat med učilnico in hodnikom: R'w = 52 dB
- Pritisni tlak - prek dvojnega škarjastega mehanizma - do 2000 N na tekoči meter - nastavljivo.
- Sestava elementov - tekoči, varjeni jekleni okvir, obojestranske lesene plošče d=16 mm, finalno obdelane z melaminom po izbiri projektanta.
- Povezava elementov - eloksirani (E6EV1) aluminijasti pogrezni profili (utor-pero) z več gumjastih tesnil in magnetno povezavo 70 N/m1.
- Stropno vodilo - tirnice, čeični C profil, dim. 98 x 66 x 4 mm, brez talnih vodil.
- Vodilo je skrito v steni nad pomično steno, nad vodilom se izvede zvočna zapora, sistem kartonskih mavčnih plošč.
Zahteve: - slovensko tehnično soglasje STS ali enakovredno - mehanska odpornost na udarec mehkega telesa in udarca žoge po ETAG 03(1) in standardom ISO 7982:1988 (2) - toplotna prevodnost 0,41 W/m2K po standardu SIST EN ISO 6946:2008
a/ | pritličje - Spp1, dim. 305 X 230 cm, dim. 270 X 230 cm, | kos | 2 |  | 0
b/ | 1. nadstropje - Spp2, dim. 231 X 210 cm | kos | 1 |  | 0
c/ | 2. nadstropje - Spp3, dim 152 x 230 cm | kos | 2 |  | 0
15.11 | Dobava in montaža oblog sten in opreme montirane na stene večnameskega prostora z vsemi pritrdilnimi eli i materialom (izvedba npr.: ELAN Inventa):
| plezalna stena s cca. 200 oporniki, dim.: 3,60 x 2,40 | m2 | 8.64 |  | 0
| mehka zaščitna obloga: | m2 | 17.4 |  | 0
| akustična obloga sten | m2 | 26.2 |  | 0
| letvenik za mlajše otoke ("colibri") dim. 68x 230 cm z visečimi blazinami | kos | 3 |  | 0
15.12 | Izdelava, dobava in montaža pregradnih sten sanitarij z vrati izdelanih iz "maxcompacta" d= 19 mm z nalimki d= 2mm. Vključno z konstrukcijo do višine 2,10 m, vsemi pritrdilnim elementi in okovjem za vrata. Stene in vrata so dvignjene 12 cm od tal.
| pritličje: vrtec-igralnici: 2x dim. 1,00 x 1,80 m + 3x vrata, višina = 1.10 m | m2 | 7.4 |  | 0
| pritličje: sanitarije osebje - tuš, l=60 cm, višina = 2.10 m, | m2 | 1.95 |  | 0
| 1. nadstropje, dim. 1,50 X 1,80 m, višine 2,10 m + 2x vrata | m2 | 7.95 |  | 0
| 2. nadstropje, dim. 1,50 X 2,00 m, višine 2,10 m + 2x vrata | m2 | 8.45 |  | 0
15.13 | Izdelava, dobava in montaža konzolno vpetih mask na kovinski konstrukciji sanitarij in panelov perforianih panelov iz "maxcopacta", V zgornjo ploskev so vgrajene rešetke, montaža vključno z konstrukcijo do višine prilagojene radiatorjem, z vsemi pritrdilnim elementi idr. Čelne ploskve so dvignjene 12 cm od tal.
| MASKE za radiatorje: ocenjena površina | m2 | 59.6 |  | 0
| radiatorji širine z oznako 11PM /višin 400,600 in 900 mm) |  | 35.3
| radiatorji širine z oznako 21PM /višin 400,600 in 900 mm) |  | 24.35
15.14 | LOPUTA za dostop na podstrešje: Izdelava, dobava in montaža lopute za dostop na podstrešje. | kos | 1 |  | 0
dim.: 92/175 cm, etažna višina = 3,80 m.
Loputa ima kovinski okvir s podaljškom, zgornji pokrov s termo izolacijo, požarni spodnji pokrov (požarna odpornost = EI 30 minut) z vgrajeno izvlečno lestvijo,ki ima enostranski ročaj.
Pred nabavo in montažo obvezno mere preveriti na objektu.
15.15 | Dobava in montaža obloge (XPS d= cca 5,0 cm) za tesnenje vrat pri RAL vgranji. | m2 | 19.85 |  | 0
15.16 | Dobava in montaža oblog notranjega opaža gospodarskega objekta: krtačene deske širine od 12 - 14 cm, na leseni podkonstrukciji 8/2 x 10 cm, skupaj z zaščitnim lužilom. | m2 | 56.15 |  | 0
15.17 | Izdelava, dobava in montaža revizijskih loput za servisni dostop do instalacij, dimenzij 40/40 cm. | kos | 5 |  | 0
SKUPAJ MONTAŽNE STENE IN STROPI: |  |  |  |  | 0

## SLIKOPLESKARSKA DELA
B. | OBRTNIŠKA DELA
XVI. | SLIKOPLESKARSKA DELA
Opomba: ponudnik mora v cenah za enoto mere tega poglavja upoštevati vse smiselne in pripadajoče pripombe, zahteve in pogoje, ki so navedeni v poglavju "UVODNE STRANI" tega popisa!
Št.P. | KRATEK OPIS DELA | E.M. | KOL | C/E.M. | € - SKUPAJ
SLIKANJE STEN
Opisi pozicij so skrajšani. Ponudba za izvedbo mora vsebovati vse stroške za kompletno izdelavo pozicije, tudi če v popisu niso eksplicitno navedeni.
16.01 | Obdelava OBSTOJEČIH OMETANIH STEN: Nabava, dobava dvokratno kitanje, brušenje sten in dvokratno slikanje zidanih sten z disperzijsko pralno barvo (visiko parapropustno) za bolj obermenjene notranje stenske in stropne površine, dobro pokrivno barvo (npr. JUPOL Gold ali podobna) z vsemi pomožnimi deli, preddeli in transporti. Barva po izbiri projektanta - vse etaže. Kvaliteta obdelave Q3. | m2 | 606.9 |  | 0
a/ | pritličje |  | 186.9
b/ | 1. nadstropje |  | 224.8
c/ | 2. nadstropje |  | 195.2
16.02 | Slikanje OBSTOJEČIH OPEČNIH STEN s predhodnim odstranjevanjem stare slikarije, izravnavo površin z disperzijskim kitom oz. krpanjem na mestih, kjer je poškodovan, 100 % glajenje, brušenje in dvakratno slikanje s pralno barvo: spodaj do višine 1,30 m pralna barva (npr. Lateks ali podobno), nad 1,30 m pa visoko para propustna barva (npr. JUPOL Gold ali podobno): | m2 | 606.2 |  | 0
a/ | pritličje |  | 186.9
b/ | 1. nadstropje |  | 224.8
c/ | 2. nadstropje |  | 195.2
16.03 | OBDELAVA OMETANIH IN AB STEN: Nabava, dobava, dvakratno kitanje, brušenje in slikanje ometanih in AB sten s kakovostno barvo: spodaj do višine 1,30m je pas barvanja z LATESKSOM, nad 1,30 m je visoko para propustno barva (npr. JUPOL Gold ali podobno). | m2 | 2305.95 |  | 0
a/ | pritličje |  | 891.4
b/ | 1. nadstropje |  | 731.05
c/ | 2. nadstropje |  | 683.5
16.04 | OBDELAVA MAVČNO KARTONSKIH STEN: Nabava, dobava in dvakratno slikanje mavčnokartonskih sten s kakovostno pralno: spodaj do višine 1,30 m pralna barva (npr. Lateks ali podobno), nad 1,30 m pa visoko para propustna barva (npr. JUPOL Gold ali podobno), za bolj obremenjene notranje stenske in stropne površine, pralno po EN 13300, dobro pokrivno, z vsemi preddeli, transporti in potrebnim materialom. Slikanje več barvnih odtenkih. Barva po izboru projektanta. Kvaliteta obdelave Q3. | m2 | 707.9 |  | 0
a/ | pritličje |  | 101.9
b/ | 1. nadstropje |  | 127.4
c/ | 2. nadstropje |  | 377.9
d/ | rekonstrukcija 1. nadstroje med osema 9-10 |  | 55.05
e/ | 2. nadstropje, stene z dodatno zvočno izolacijo |  | 45.65
16.05 | Slikanje novih mavčnih sten s potrebnim bandažiranjem stikov, glajenjem, kitanjem in dvakratno slikanje s pralno barvo - mokri prostori nad višino 2,10 m (npr. Lateks). Obračun po m2. | m2 | 56.55 |  | 0
| pritličje |  | 18.25
| 1. nadstropje |  | 18.4
| 2. nadstropje |  | 19.9
16.06 | Slikanje zunanjih AB površin z akrilno barvo, vključno s predhodnimi deli - premazom z emulzijo,krpanjem in glajenjem površin z jubolin kitom in vključno z odranjem (S1 in S*). Barva uskljena z barvni študijo in potrditvijo projektanta. | m2 | 223.9 |  | 0
SLIKANJE STROPOV
16.07 | GLAJENJE STROPOV z ustreznimi kiti (npr. Jubolin kit) in izravnava (podlaga za npr. Jupol barvo) z vsemi pomožnimi deli, preddeli in transporti - vse etaže. | m2 | 478.6 |  | 0
16.08 | OBDELAVA BETONSKIH stropov: Nabava, dobava, dvakratno kitanje in slikanje betonskih stropov s kakovostno disperzijsko barvo, dobro pokrivno, z vsemi preddeli, transpotri in potrebnim materialom. Barva po izboru projektanta, Kvaliteta obdelave Q3.- prostori v pritličju. | m2 | 277.85 |  | 0
16.09 | SLIKANJE novih BETONSKIH stropov s predhodno izravnavo površin z disperzijskim kitom oz. krpanjem na mestih, 100 % glajenje, brušenje in dvakratno slikanje s pralno barvo (npr. Lateks ali podobno): v pritličju - ogrevalna tehnika, gospodarsko poslopje; | m2 | 95.8 |  | 0
16.10 | Slikanje OBSTOJEČIH STROPOV s predhodnim odstranjevanjem stare slikarije, izravnavo površin z disperzijskim kitom oz. krpanjem na mestih, kjer je poškodovan, 100 % glajenje, brušenje in dvakratno slikanje s pralno barvo (npr. Lateks ali podobno): P, 1.N, 2.N - avle, hodniki; | m2 | 197.1 |  | 0
16.11 | Slikanje novih MAVČNIH STROPOV s potrebnim bandažiranjem stikov, glajenjem, kitanjem in dvakratno slikanje s kakovostno disperzijsko barvo (npr. Jupol Gold), skupaj z zaključki sekundarnih stropov. | m2 | 124.5 |  | 0
a/ | pritličje |  | 37.55
b/ | 1. nadstropje |  | 59.65
c/ | 1. nadstropje |  | 27.3
d/ | gospodarsko poslopje - s pralno barvo (npr. Lateks). | m2 | 50.88 |  | 0
DRUGA SLIKOPLESKARSKA DELA
16.12 | Enkratna antikorozijska zaščita in dvakratni finalni oplesk manjših ključavničarskih izdelkov. | kg | 155 |  | 0
16.13 | Predpremaz in dvakratni finalni oplesk lesenih napuščov gospodarskega objekta z barvo odporno na vremenske razmere. | kg | 19.2 |  | 0
SKUPAJ SLIKOPLESKARSKA DELA: |  |  |  |  | 0

## FASADA
B. | OBRTNIŠKA DELA
XVII. | FASADERSKA DELA
Opomba: ponudnik mora v cenah za enoto mere tega poglavja upoštevati vse smiselne in pripadajoče pripombe, zahteve in pogoje, ki so navedeni v poglavju "UVODNE STRANI" tega popisa!
Št.P. | KRATEK OPIS DELA | E.M. | KOL | C/E.M. | € - SKUPAJ
TERMO FASADA S TANKOSLOJNIM OMETOM - obodni zidovi
Opisi pozicij so skrajšani. Ponudba za izvedbo mora vsebovati vse stroške za kompletno izdelavo pozicije, tudi če v popisu niso eksplicitno navedeni.
V okviru tega projekta je vključena izdelava fasade, kjer se objekt nadziduje in sicer:
a/ | južna fasada med osmi 1 - 4b in 5 - del glavni vhod,
b/ | severna fasada med osmi 1 in 4,
c/ | zahodna fasada v osi A do D,
d/ | vzhodna fasada v osi A do D.
TERMO FASADA S TANKOSLOJNIM OMETOM - obodni zidovi
17.01 | TANKO SLOJNA FASADA - a5: Nabava, dobava in kompletna izdelava fasade objekta s toplotno izolacijo debeline = 20,0 cm in z zaključnim tankoslojnim ometom. Zajeti vsa dela, vključno z izdelavo vseh špalet, zaključkov, odkapnikov, vogalnikov, ojačitev okrog vogalov, po špaletah z vsem potrebnim materialom (zaključni profili in drugo v skladu z zahtevano garancijo in pravili stroke ...). Sestava: Silikonski glajen omet z granulatom do 3 mm zrnatost in barva po izboru investitorja d= 0,3 cm, Osnovni predpremaz: (npr. Röfix) aktivni predpremaz (npr. PREMIUM), Srednje-slojni mineralni omet armiran s 0,5 cm s stekleno mrežico (npr. Röfix P50) in lepilom (npr. Röfix Unistar Light) d= 0,5 cm, Toplotna izolacija, plošče kamene volne, požarni razred A1 in toplotna prevodnost λ=0,035 W/mK, razplastna trdnost TR 10 kPa, kot npr. Knauf Insulation FKD-S Thermal, plošče se lepijo (40% pokritost z lepilno malto) in dodatno mehansko pritrdijo s 3 pritrdili na ploščo (sistem W) oz. 6 pritrdil na m2 fasade, zahtevano poglobljeno pritrjevanje v izolacijo z vijačnimi pritrdili (npr. pritrdilo PPV 260 mm) d= 20,0 cm, Lepilna malta za lepljenje izolacijskih plošč, npr. Röfix Unistarlight d= 0,5 cm, priprava podlage, čiščenje brušenje in sesanje;
Zaključni sloj, visoko hidrofoben z lastnostjo zmanjšanega oprijema delcev umazanije. Sistem mora biti prilagojen tipu toplotne izolacije in preverjen kot celota, z odzivom na ogenj razreda A1 ali A2. Zaključni fasadni omet v barvnih odtenkih po izboru arhitekta oz. usklajen z obstoječim objektom, skladno z prikazom fasade. Komplet z vsemi potrebnimi deli in materiali do funkcionalne celote.
| novogradnja - dozidava osnovne šole | m² | 598.45 |  | 0
| severna fasada | m² | 201.8
| zahodna fasada | m² | 178.05
| južna fasada | m² | 161.8
| vzhodna fasada | m² | 56.8
| atika (strop) - napušč osnovne šole | m² | 83.2 |  | 0
TERMO FASADA S TANKOSLOJNIM OMETOM - ATIKA
ZUNANJA STRAN fasade konzolne ATIKE
17.02 | TANKO SLOJNA FASADA: Nabava, dobava in kompletna izdelava fasade objekta s toplotno izolacijo in z zaključnim tankoslojnim ometom. Zajeti vsa dela, vključno z izdelavo vseh špalet, zaključkov, odkapnikov, vogalnikov, ojačitev okrog vogalov, po špaletah z vsem potrebnim materialom (zaključni profili in drugo v skladu z zahtevano garancijo in pravili stroke ...). Sestava: Silikonski glajen omet z granulatom do 3 mm zrnatost in barva po izboru investitorja d= 0,2 cm, Osnovni predpremaz: (npr. Röfix) aktivni predpremaz (npr. PREMIUM), Srednje-slojni mineralni omet armiran s 0,5 cm s stekleno mrežico (npr. Röfix P50) in lepilom (npr. Röfix Unistar Light) d= 0,5 cm, Toplotna izolacija, plošče kamene volne, požarni razred A1 in toplotna prevodnost λ=0,035 W/mK, razplastna trdnost TR 10 kPa, kot npr. Knauf Insulation FKD-S Thermal, plošče se lepijo (40% pokritost z lepilno malto) in dodatno mehansko pritrdijo s 3 pritrdili na ploščo (sistem W) oz. 6 pritrdil na m2 fasade, zahtevano poglobljeno pritrjevanje v izolacijo z vijačnimi pritrdili (npr. pritrdilo PPV 260 mm) d= 12,0 cm, Lepilna malta za lepljenje izolacijskih plošč, npr. Röfix Unistarlight d= 0,5 cm, priprava podlage, čiščenje brušenje in sesanje;
Zaključni sloj, visoko hidrofoben z lastnostjo zmanjšanega oprijema delcev umazanije. Sistem mora biti prilagojen tipu toplotne izolacije in preverjen kot celota, z odzivom na ogenj razreda A1 ali A2. Zaključni fasadni omet v dveh barvnih odtenkih (peščene, oz. sive barve) po izboru arhitekta. Komplet z vsemi potrebnimi deli in materiali do funkcionalne celote.
| atika strehe osnovne šole: | m² | 175.55 |  | 0
| severna fasada |  | 46.75
| zahodna fasada |  | 46.75
| južna fasada |  | 46.4
| vzhodna fasada |  | 34.65
NOTRANJA STRAN fasade konzolne ATIKE
17.03 | Hidroizolacijska membrana na bazi PVC, npr. Sikaplan 18G, Toplotna izolacija, plošče kamene volne, d= 12,0 cm, požarni razred A1 in toplotna prevodnost λ=0,035 W/mK, razplastna trdnost TR 10 kPa, kot npr. Knauf Insulation FKD-S Thermal, plošče se lepijo (40% pokritost z lepilno malto) in dodatno mehansko pritrdijo s 3 pritrdili na ploščo (sistem W) oz. 6 pritrdil na m2 fasade, zahtevano poglobljeno pritrjevanje v izolacijo z vijačnimi pritrdili (npr. pritrdilo PPV 220 mm), Lepilna malta za lepljenje izolacijskih plošč, npr. Röfix Unistarlight na betonski parapet;
| atika strehe osnovne šole: | m² | 137.65 |  | 0
| severna fasada |  | 35.15
| zahodna fasada |  | 35.15
| južna fasada |  | 35.3
| vzhodna fasada |  | 17.5
| atika nadstreška glavneda vhoda, notranja stran |  | 14.55
FASADA S TANKOSLOJNIM OMETOM - GLAVNI VHOD
17.04 | STROP nad glavnim vhodom z atiko
| Dobava in izvedba fasade z zaključnim slojem v sestavi: Silikonski glajen omet z granulatom do 3 mm zrnatost in barva po izboru investitorja d= 0,2 cm, Osnovni predpremaz: (npr. Röfix) aktivni predpremaz (npr. PREMIUM), Srednje-slojni mineralni omet armiran s 0,5 cm s stekleno mrežico (npr. Röfix P50) in lepilom (npr. Röfix Unistar Light) d= 0,5 cm, Toplotna izolacija, plošče kamene volne, požarni razred A1 in toplotna prevodnost λ=0,035 W/mK, razplastna trdnost TR 10 kPa, kot npr. Knauf Insulation FKD-S Thermal, plošče se lepijo (40% pokritost z lepilno malto) in dodatno mehansko pritrdijo s 3 pritrdili na ploščo (sistem W) oz. 6 pritrdil na m2 fasade, zahtevano poglobljeno pritrjevanje v izolacijo z vijačnimi pritrdili (npr. pritrdilo PPV 260 mm) d= 10,0 cm, Lepilna malta za lepljenje izolacijskih plošč, npr. Röfix Unistarlight d= 0,5 cm; | m² | 54.05 |  | 0
| strop nad glavnim vhodom |  | 32.3
| atika nadstreška glavneda vhoda, zunanja stran |  | 21.75
FASADA S FASADNIMI PLOŠČAMI
17.05 | SPLOŠNO: Del fasade je kot poudarek obedlan s fasadnimi ploščami kot npr. Fundermax, debelina plošč 8mm, ki bodo s specialnimi lepili (kot na primer Sika) lepljene na Alu podkonstrukcijo, ki bo v vertikalnih pasovih pritrjena na zunanje stene. Plošče bodo nameščene horizontalno, rezane na različne širine. Možna izvedba z več različnimi tipi dekorjev plošč. V fazi izvedbe mora projektant potrditi predložene delavniške risbe, ki jih izdela izvajalec! Detajli se izvedejo po navodilih proizvajalca plošč (Teh. navodila kot npr. Fundermax ), delavniškimi načrti izvajalca in s soglasjem projektanta. Pred izvedbo je potrebno preveriti stanje na mestu, kjer se bosta stikala obstoječi in novi objekt. V primeru odstopanj se je potrebno posvetovati z odgovornim vodjo projekta. Projektant mora pred izvedbo potrditi delavniške risbe in detajle (predvsem za Alu konstrukcijo in fasado, ki jih predloži izvajalec v elektronski obliki)!
Kompletna izvedba fasade objekta, sloji so navedeni iz notranje proti zunanji strani: - zid - 25,0 cm (zajet v AB ali v zidarskih delih) - lepilna malta - 0,3 cm - toplotna izolacija, kamena volna (ld= 0,035 W/mK) - 22,0 cm - vmesni/zaščitni sloj (kot npr. "Tyvek" folija - črne barve) - prezračevana fasada (sistem kot npr. "Fundermax Exterior") na aluminijasti podkonstrukciji.
OPOMBA: Obračunavanje se izvede po dejanski površini vgrajenih fasadnih plošč / okenske in vratne odprtine se ne obračunavajo. V ceni na enoto mere te pozicije je potrebno zajeti tudi višek/odpadek fasadnih plošč.
Nabava, dobava in izdelava fasade: - kovinska podkonstrukcija - toplotna izolacija iz kamene volne (kot npr. Knauf Insulation FPL ali enakovredno) prevlečene s črnim steklenim voalom, debeline 20,0 cm; toplotna prevodnost 0,039 W/mK (SIST EN 12667), odziv na ogenj razred A1 (SIST EN 13501) - zračni sloj / podkonstrukcija 4cm - zaključne fasadne plošče; velikoformatne visokotlačne kompaktne plošče (kot npr. "FUNDERMAX Exterior"ali enakovredno).
| del pritličja osnovne šole, območje vrtca: | m² | 58.72 |  | 0
FASADA ZUNANJE STENE VKOPANO
17.06 | PRIPRAVA AB ali zidanih oovršin: Izravanava površine zidov in temeljev po obodu objekta z brušenjem in sesanjem površine ter minimalnim popravilom gnezd s cementno malto 1:2 skupaj z vsemi pomožnimi, pripravljalnimi in zaključnimi deli ter vsemi potrebnimi horizontalnimi in vertikalnimi transporti: priprava površine za nanos vertikalne hidroizolacije (cementna izravnava).
Nabava, dobava in polaganje vertikalne hidroizolacije (npr. Fragmat, Stirocokl (0,037 W/mK), vertikalna toplotna vodoodbojna izolacija EPS plošče z gostoto 20 kg/m3, izvededeno s izolacijskimi pokrivnimi čepi s pritdilom PSK Stiromot v debelini 20,0 cm.
| Do višine končnega nivoja terena se položi vodoodbojne zaščite vertikalne izolacije iz ekstrudiranih polystirenskih plošč (XPS), ki imajo zunanjo stran obdelano z drenažnimi utori, proizvajalca npr.: Lespatex Stysol L. Plošče dim. 60/125 cm v skladu s SIST EN 13163, evropska direktiva o gradbenih proizvodih CPD 89/106/EEC). Pritrjevanje; poliuretansko lepilo TERMIFIX (1 kartuša/5m2) ali bitumensko hladno lepilo BITUFIX (1-2 kg/m2). Plošče debeline 5 cm, na pero in utor. | m² | 103.25 |  | 0
| severni vkopani del |  | 38.25
| zahodni vkopani del |  | 45.85
| južni vkopani del |  | 7.1
| vzhodni vkopani del |  | 12.05
FASADA GOSPODARSKEGA POSLOPJA
17.07 | TANKO SLOJNA FASADA: Nabava, dobava in izdelava fasade objekta z zaključnim tankoslojnim ometom. Zajeti vsa dela, vključno z izdelavo vseh špalet, zaključkov, odkapnikov, vogalnikov, ojačitev okrog vogalov, po špaletah z vsem potrebnim materialom (zaključni profili in drugo v skladu z zahtevano garancijo in pravili stroke ...). Sestava: Silikonski glajen omet z granulatom do 3 mm zrnatost in barva po izboru investitorja d= 0,2 cm, Osnovni predpremaz: (npr. Röfix) aktivni predpremaz (npr. PREMIUM), Srednje-slojni mineralni omet armiran s 0,5 cm s stekleno mrežico (npr. Röfix P50) in lepilom (npr. Röfix Unistar Light) d= 0,5 cm, Toplotna izolacija, plošče kamene volne, požarni razred A1 in toplotna prevodnost λ=0,035 W/mK, razplastna trdnost TR 10 kPa, kot npr. Knauf Insulation FKD-S Thermal, plošče se lepijo (40% pokritost z lepilno malto) in dodatno mehansko pritrdijo s 3 pritrdili na ploščo (sistem W) oz. 6 pritrdil na m2 fasade, zahtevano poglobljeno pritrjevanje v izolacijo z vijačnimi pritrdili (npr. pritrdilo PPV 260 mm) d= 10,0 cm, Lepilna malta za lepljenje izolacijskih plošč, npr. Röfix Unistarlight d= 0,5 cm, priprava podlage, čiščenje brušenje in sesanje;
Zaključni sloj, visoko hidrofoben z lastnostjo zmanjšanega oprijema delcev umazanije. Sistem mora biti prilagojen tipu toplotne izolacije in preverjen kot celota, z odzivom na ogenj razreda A1 ali A2. Zaključni fasadni omet v barvnih odtenkih po izboru arhitekta oz. usklajen z obstoječim objektom, skladno z prikazom fasade. Komplet z vsemi potrebnimi deli in materiali do funkcionalne celote.
a/ | gospodarsko poslopje | m² | 110.65 |  | 0
17.08 | V ceno izdelave fasad mora biti vključna dobava in montaža cevnih fasadnih odrov višine 4,00 do 12,00 m, montaža, amortizacija, demontaža in čiščenje. | m² | 1206.3 |  | 0
| novogradnja osnovne šole |  | 932.95
| gospodarsko poslopje |  | 273.35
SKUPAJ FASADERSKA DELA: |  |  |  |  | 0

## RAZNA DELA
B. | OBRTNIŠKA DELA
XIX. | RAZNA OBRTNIŠKA DELA
Opomba: ponudnik mora v cenah za enoto mere tega poglavja upoštevati vse smiselne in pripadajoče pripombe, zahteve in pogoje, ki so navedeni v poglavju "UVODNE STRANI" tega popisa!
Št.P. | KRATEK OPIS DELA | E.M. | KOL | C/E.M. | € - SKUPAJ
RAZNA OBRTNIŠKA DELA:
19.01 | GASILNI APARATI: Nabava, dobava in montaža gasilnih aparatov, vključno z montažo nosilcev za aparate in označitvijo.
| gasilnik na CO2- 55B, tip (5EG) | kos | 1 |  | 0
| pritličje: ogrevalna tehnika |  | 1
19.02 | GASILNI APARATI: Nabava, dobava in montaža gasilnih aparatov, vključno z montažo nosilcev za aparate in označitvijo.
| Dobava in montaža ročnih gasilnikov na prah 6 kg (9EG): | kos | 6 |  | 0
| gasilnik na prah 6kg tip (9EG) |  | 1
| pritličje: hodnik - novi del vrtca |  | 1
| 1. nadstropje: hodnik - novi del |  | 2
| 2. nadstropje: hodnik - novi del |  | 2
19.03 | GASILNI APARATI: Nabava, dobava in montaža gasilnih aparatov, vključno z montažo nosilcev za aparate in označitvijo.
gasilnik na prah 9kg tip (9EG)
| Dobava in montaža ročnih gasilnikov na prah 9kg (12EG): | kos | 3 |  | 0
| pritličje |  | 2
| gospodarsko poslopje |  | 1
19.04 | POŽARNI RED: Izdelava požarnega reda stavbe v skladu z veljavno zakonodajo, izdelano po navodilu požarne študije. Izdelava, dobava in namestitev okvirjenih tabel na predpisane lokacije.
| Nova gradnja | kpl | 1 |  | 0
19.05 | EVAKUACIJSKI NAČRT: Izdelava evakuacijskega načrta stavbe v skladu z veljavno zakonodajo: izdelava, dobava in namestitev okvirjenih tabel na predpisane lokacije..
| Nova gradnja | kpl | 9 |  | 0
19.06 | VARNOSTNI NAČRT: Izdelava v skladu z veljavno zakonodajo
| Nova gradnja | kpl | 1 |  | 0
19.07 | PROJEKTANTSKI NADZOR: Vršenje projektantskega nadzora za gradbena, obrtniška dela in dela v zunanji ureditvi. | kpl | od tega:
a/ | Projektantski nadzor arhitekture in zunanje ureditve: predvidoma 8 obiskov | kpl | 1 |  | 0
| ure v biroju, ocenjeno 16 ur | kpl | 1 |  | 0
b/ | Projektantski nadzor gradbenih konstrukcij - GK: predvidoma 5 obiskov. | kpl | 1 |  | 0
| ure v biroju, ocenjeno 8 ur | kpl | 1 |  | 0
c/ | Projektantski nadzor strojnih inštalacij - SI: predvidoma 5 obiskov | kpl | 1 |  | 0
| ure v biroju, ocenjeno 8 ur | kpl | 1 |  | 0
d/ | Projektantski nadzor elektroinštalacij - EI: predvidoma 5 obiskov | kpl | 1 |  | 0
| ure v biroju, ocenjeno 8 ur | kpl | 1 |  | 0
e/ | Projektantski nadzor požarne zasnove: predvidoma 3 obiski | kpl | 1 |  | 0
f/ | Kontrola zrakotestnosti: predvidoma 3 operativni sestanek | kpl | 1 |  | 0
19.08 | GEODETSKI POSNETEK S CERTIFIKATOM: Izdelava geodetskega posnetka objekta, vključno z zunanjo ureditvijo, infrastrukturo in zunanjim razvodom instalacij ter kanalizacije; izdela se ga po končani gradnji na podlagi predloženih skic in podatkov s strani izvajalca, skupaj s pripadajočim certifikatom.
| Nova gradnja | kpl | 1 |  | 0
19.09 | TEST ZRAKOTESNOSTI: Interni Test zrakotesnosti po ISO9927 za EKOSKLAD: - Podtlak 50 Pa, - Iskanje napak s termokamero in takojšnja pomoč pri popravilih, - Test traja cca 5 ur. Test z nadzorom Ekosklada: - Priprava poročil in dokumentacije, Cca 2 uri na terenu in 3 ure za poročila, - Ta test se naredi posebej in v prisotnosti nadzornika Ekosklada.
| Nova gradnja | kpl | 1 |  | 0
19.10 | PRIKAZ IZVEDENIH DEL - PID NAČRT: Izdelava PID načrtov v sledečem obsegu: | kpl | od tega:
a/ | A - arhitektura | kpl | 1 |  | 0
b/ | GK - gradbene konstrukcije | kpl | 1 |  | 0
c/ | ZU - zunanja ureditev | kpl | 1 |  | 0
d/ | SI - strojne inštalacije | kpl | 1 |  | 0
e/ | EI - elektro inštalacije za objekt OŠ | kpl | 1 |  | 0
f/ | TK - izdelava PID načrta telekomunikacijskih inštalacij (podatkovna inštalacija, podatno javljanje, protivlom, ozvočenje) | kpl | 1 |  | 0
g/ | EI - SN - izdelava PID načrta prestavitve SN voda | kpl | 1 |  | 0
h/ | Izdelava PID načrta (Izkaz požarne varnosti) | kpl | 1 |  | 0
19.11 | IZDELAVA DOKAZILA O ZANESLJIVOSTI OBJEKTA (DZO) | kpl | 1 |  | 0
19.12 | NAVODILA ZA OBRATOVANJE IN VZDRŽEVANJE: Izdelava navodil za obratovanje in vzdrževanje predmentnega objekta skladno z veljavno in predpisano zakonodajo (zahtevni objekt) skupaj z izdelavo vodilne mape in dokazila o zanesljivosti objekta ter celotne dokumentacije za izvedbo tehničnega pregleda in pridobitev uporabnega dovoljenja, skladno z veljavno zakonodajo v 4 izvodih.
| Nova gradnja | kpl | 1 |  | 0
19.13 | TEHNIČNI PREGLED: Stroški za tehnični pregled. Taksa za vlogo, stroški upravne enote in stroški izvedencev.
| Nova gradnja | kpl | 1 |  | 0
SKUPAJ RAZNA OBRTNIŠKA DELA: |  |  |  |  | 0

## ZUNANJA UREDITEV
D. | ZUNANJA UREDITEV
Opomba: ponudnik mora v cenah za enoto mere tega poglavja upoštevati vse smiselne in pripadajoče pripombe, zahteve in pogoje, ki so navedeni v poglavju "UVODNE STRANI" tega popisa!
Št.P. | KRATEK OPIS DELA | E.M. | KOL | C/E.M. | € - SKUPAJ
1. | PREDDELA
1.01 | Čiščenje zemljišča: grmičevje, podrast, ipd. Nakladanje in odvoz na stalno deponijo: osrednji zeleni otok dvorišča | m2 | 130.9 |  | 0
1.02 | Površinski izkop humusa, material I. - II. kategorije v debelini 15 -20 cm z odvozom v deponijo na gradbišču na razdaljo do 50 m, zelenih površin, ki se obnovijo. | m3 | 33 |  | 0
1.03 | Odstranitev zunanjih dotrajanih tlakov (prometne in manipuacijske površine) z odnosom na gradbeno deponijo. Obračun po m2 - ocena. | m2 | 1767.85 |  | 0
1.04 | Čiščenje zemljišča po rušitvi gospodrskega objekta. Nakladanje in odvoz na stalno deponijo. | m2 | 135.7 |  | 0
1.05 | Široki strojni izkop v terenu III. - IV. kategorije z direktnim nakladanjem na kamion - globina izkopa do 80 cm (izkop se izvaja po odstranitvi zunanjih tlakovanih površin zunanjih uredite). | m3 | 1456.2 |  | 0
2. | ASFALTIRANE POVRŠINE
2.01 | Dobava, nasipanje in komprimiranje nasipnega materiala v spodnji ustroj:
| kamniti nasipni material v debelini 45 cm , povozne površine | m3 | 1015.8 |  | 0
| kamniti nasipni material v debelini 25 cm, hodniki | m3 | 37.35 |  | 0
2.02 | Dobava, nasipanje, planiranje in komprimiranje nasipnega materiala v zgornji ustroj : tamponski drobljenec D22 v debelini 25 cm | m3 | 601.7 |  | 0
2.03 | Dobava, drobljenca 0-30 mm, nasipanje oz. dosipavanje in uravnavanje sklonov asfaltnih površin sloj deb 10 cm. | m2 | 2406.8 |  | 0
2.04 | Fino planiranje pred asfaltiranje, s točnostjo + 1 cm. | m2 | 2406.8 |  | 0
2.05 | Asfaltiranje - ustroj cestišča: nosilni sloj debeline 7,0 cm (AC 22 base B 70/100, A4 in obrabni sloj debeline 3,0 cm (D11AC 8 surf B70/100,A4.
| povozne cestne površine | m2 | 1820.2 |  | 0
| površine parkirišč | m2 | 437.15 |  | 0
| hodniki za pešce | m2 | 149.45 |  | 0
2.06 | Dobava in vgraditev cestnih robnikov 15/25 cm, vključno z zemeljskimi in betonskimi deli in stikovanjem
| dvignjeni betonski robnik | m1 | 120.05 |  | 0
| dvignjeni betonski robnik - krožne izvedbe | m1 | 122.6 |  | 0
2.07 | Dobava in vgraditev vrtnih robnikov 5,5/20 cm, vključno z zemeljskimi in betonskimi deli in stikovanjem.
| robniki ob tlakovcih, zelenicah in parkiriščih | m1 | 140.75 |  | 0
2.08 | Dobava in polaganje betonskih tlakovcev vključno s pripravo podlage: tamponski nasip deb. 20 cm, podložni beton M10, deb. 10 cm. Barva po izberi projektanta (predvidema miks oker - rjavo - dimna). | m2 | 59.9 |  | 0
2.09 | Zidanje mejnega (delilnega) zidu z betonskimi lomljenimi dvostranskimi zidaki v dim. 40/20/16 cm, višine 1,50 m z dvokapno kapo dim. 100/30/7 cm in z vsemi pomožnimi deli in prenosi, na lokaciji obstoječe žive meje. Barva po izberi projektanta (predvidema belo - rjava). | m2 | 89.05 |  | 0
| dvokapna kapa | m1 | 59.35 |  | 0
| izkop | m3 | 51.85 |  | 0
| pasovni temelj | m3 | 19 |  | 0
| betoniranje in vgradnja armature | m3 | 11.5 |  | 0
| armatura do Ø 12 | kg | 5944 |  | 0
2.10 | Betoniranje kinete za toplovodne in plinske cevi v dim. 160/100 cm, debeline stene 10 cm, s pokrovi in z vsemi pomožnimi deli in prenosi, na lokaciji ob temeljni plošči novega dela do obstoječe stavbe. | m1 | 35 |  | 0
3. | ODVODNJAVANJE
3.01 | Strojno - ročni izkop (80% strojno, 20% ročno) jarkov v terenu III. - IV. kategorije, globine 0,70 - 1,00 m in širine 50 - 60 cm z odmetom materiala na rob izkopa (v količini je upoštevan tudi izkop za jaške).
| meteorna kanalizacija | m3 | 169.05 |  | 0
3.02 | Ročno planiranje dna jarkov s točnostjo + 5 cm.
| meteorna kanalizacija | m2 | 115.3 |  | 0
3.03 | Izdelava peščene posteljice iz peska 0 - 4 mm v debelini 10 cm.
| meteorna kanalizacija | m3 | 4.3 |  | 0
3.04 | Dobava in polaganje PVC UK, SN4 cevi, z zastičenjem
stikov in delnim obbetoniranjem (vtočni jašek-ponikovalnica)
| PVC cevi Ø 160 mm | m1 | 14.75 |  | 0
| PVC cevi Ø 200 mm | m1 | 26.7 |  | 0
| PVC cevi Ø 250 mm | m1 | 10.15 |  | 0
| BC cevi Ø 300 mm | m1 | 63.4 |  | 0
3.05 | Naprava, vtočnega jaška - peskolova fi 45 cm z litoželeznim požiralnikom 40 x 40 cm, vodotesen, vključno z vsemi gradbenimi deli in priključno cevjo na kanal | kos | 5 |  | 0
3.06 | Naprava, vtočne kanalete - z litoželezno povozno rešetko peskolova dim. 300 x 30 cm, vključno z vsemi gradbenimi deli in priključno cevjo na kanal | kos | 1 |  | 0
3.07 | Kompletna izdelava zunanjih revizijskih jaškov, kompletno z izdelavo priključkov, betoniranjem dna in litoželeznim pokrovom nosilnosti 400 Kn pokrovom in globina jaška do 1,50 m.
| betonska cev RJ Ø 60 cm | kos | 2 |  | 0
| betonska cev RJ Ø 80 cm | kos | 3 |  | 0
3.08 | LOVILEC OLJ: Nabava, dobava in kompletna izdelava in vgradnja tipskega lovilca olj; montiran in vgrajen točno po specifikaciji in navodilih proizvajalca - v povoznih asfaltnih površinah. Dimenzioniranje po SIST EN 858 Osnovni podatki: - vgradnja lovilca OLJ (npr. tip AQUAREG NG6), - dim. Ø 80/ 150 cm, - kompletno z izdelavo priključkov | kpl | 2 |  | 0
3.09 | PONIKOVALNICA D Ø 120 kot zaključek odvodnjavanja prometnih površin : betonski jašek Ø 120 /300 cm: na meteorni kanalizaciji jašek svetlih dimenzij ɸ 120 cm, dvojne globine do 350 cm, spodni del perforiran, deklarirana obtežba D400, kompletno z izdelavo priključkov, betonskim pokrovom, preliv gre v mešano javno kanalizacijo; | kos | 1 |  | 0
3.10 | Obsip cevi iz peska 0 - 4 mm v višini 20 cm nad cevjo.
| meteorna kanalizacija | m3 | 28.85 |  | 0
3.11 | Zasip kanalizacijskih cevi po položitvi z materialom od izkopa.
| meteorna kanalizacija | m3 | 63.4 |  | 0
3.12 | Čiščenje terena po končanju kanalizacijskih del. | m2 | 211.2 |  | 0
3.13 | Odvoz odvečnega materiala od izkopa III. - IV. kategorije v stalno deponijo na razdaljo 5 km, kompletno z nakladanjem na kamion z upoštevanjem plačila deponije. | m3 | 49.3 |  | 0
4. | ZELENE POVRŠINE
4.01 | Humuniziranje, planiranje (z dobavo humusa) v debelini vsaj 30 - 40 cm. | m2 | 241.85 |  | 0
4.02 | Humuniziranje, planiranje (z dobavo humusa) v debelini vsaj do 80 cm. | m2 | 165.4 |  | 0
4.03 | Trata s polaganjem travnih zvitkov, na pripravljen zeren brez zemlje, frezanje, grobo in fino planiranje, travni zvitek, transport in polaganje travnih zvitkov. | m2 | 144 |  | 0
4.04 | Zasaditev zelenice z listopanimi drevesi - (npr. lipa, gaber) | kos | 6 |  | 0
4.05 | Zasaditev zelenice z zimzelenimi trajnicami- srednje visko grmičevje. | kos | 14 |  | 0
4.06 | Zasaditev zelenice z zimzelenimi pokrivnimi trajnicami - nizko grmičevje. | kos | 40 |  | 0
4.07 | Hortikulturne ureditve vključujejo enoletno vzdrževanje grmovnic in zelenih ureditve. V tem času se zamenjajo vse odmrle rasline in po potrebi ponovno zasadijo. | kos | 1 |  | 0
5. | RAZNO
5.01 | KONČNO ČIŠČENJE: Finalno čiščenje celotnega območja po končanih delih: vsi tlaki in oprema igrišča, naprave, fiksna oprema in napeljave ter drugi ele,menti igrišča, ... obračun po netto tlorisni površini pohodnih in voznih površin, brez zelenic!
| območje nove gradnje | m2 | 2249.7 |  | 0
5.02 | NK, PK POMOČ: Gradbena pomoč NK,PK delavca: Obračun po dejansko porabljenem času na podlagi potrjenih količin s strani nadzorne službe iz gradbenega dnevnika. Ocena:
| območje nove gradnje | ur | 80 |  | 0
5.03 | KV POMOČ: Gradbena pomoč KV delavca: Obračun po dejansko porabljenem času na podlagi potrjenih količin s strani nadzorne službe iz gradbenega dnevnika. Ocena:
| območje nove gradnje | ur | 60 |  | 0
5.04 | VKV POMOČ: Gradbena pomoč VKV delavca: Obračun po dejansko porabljenem času na podlagi potrjenih količin s strani nadzorne službe iz gradbenega dnevnika. Ocena:
| območje nove gradnje | ur | 20 |  | 0
| GRADBENA IN OBRTNIŠKA DELA TER OPREMA V ZUNANJI UREDITVI: |  |  |  | 0

## OPREMA VRTCA
1. | OPREMA VRTCA
Opomba: ponudnik mora v cenah za enoto mere tega poglavja upoštevati vse smiselne in pripadajoče pripombe, zahteve in pogoje, ki so navedeni v poglavju "UVODNE STRANI" tega popisa!
Št.P. | ELEMENT/KRATEK OPIS DELA | E.M. | KOL | C/E.M. | € - SKUPAJ
1. | MIZE
Osnovna lesena konstrukcija miz je iz masivnega bukovega lesa. Mizne plošče so obojestransko opelenitene z ultrapasom, robovi so obdelni z masivnimi zaobljenimi bukovimi letvami. Sedež in naslon stola sta iz vezane plošče. Pohištvo je v skladu s standardi: SIST ISO 5970, ISO 7174-1, ISO 7173, SIST ENV 12521, SIST EN 1730. Stoli so nakladalni.
1.01. | Mv1 - Kvadratna miza (velikost 2), dim. 90/90/53 cm. | kos | 6 |  | 0
(igralnica 2 - P)
1.02. | Mv1.1 - Kvadratna miza (velikost 3), dim. 90/90/59 cm. | kos | 8 |  | 0
(igralnica 1 - P)
1.03. | Mv2 - Polkrožna miza (velikost 2), dim. Ø 90 cm/ 53 cm. | kos | 2 |  | 0
(večnamenski prostor - P)
1.04. | Mv2.1 - Polkrožna miza (velikost 3), dim. Ø 90 cm/ 59 cm. | kos | 2 |  | 0
(večnamenski prostor - P)
1.05. | Mv3 - Miza za vzgojiteljico s predaloma, dim. 130/60/75 cm. | kos | 2 |  | 0
(igralnica 1 in 2 - P)
1.06. | M3.2 - Pisalna miza z obešalom za računalnik, dim. 120/60/75 cm. | kos | 2 |  | 0
(individualno delo - P)
1.07. | M3.4 - Pisalna miza z obešalom za računalnik, dim. 140/60/75 cm. | kos | 2 |  | 0
(skupni prostor - P)
1.08. | Mr1 - Miza za razgovore, dim. 130/80/75 cm. | kos | 1 |  | 0
(individualno delo - P)
1.09. | Mr2 - Miza za razgovore, dim. 200/80/75 cm. | kos | 1 |  | 0
(skupni prostor - P)
2. | PREDALNIKI
2.01. | Pr2 - predalnik na kolesih, 3 predali; dim. 35/45/50 cm. | kos | 2 |  | 0
(skupni prostor - P)
3. | STOLI
3.01. | S1 - Otroški stol z naslonjalom (velikost 2), dim. višina = 31 cm. | kos | 26 |  | 0
(igralnica 2, - P)
3.02. | S2 - Otroški stol z naslonjalom (velikost 3), dim. višina = 35 cm. | kos | 28 |  | 0
(igralnica 1, - P)
3.03. | S3 - Stol z naslonjalom (velikost 6), dim. višina = 46 cm. | kos | 4 |  | 0
(igralnica 1 in 2, - P)
3.04. | S4 - Vrtljiv stol z naslonjalom in brez naslonjal za roke, na kovinskem podnožju, oblečeno v pralno umetno usnje. | kos | 4 |  | 0
(individulano delo, skupni prostor - P)
3.05. | S5 - Stol z naslonjalom z naslonjalom za roke, na kovinskem podnožju, oblečeno v pralno umetno usnje. | kos | 8 |  | 0
(individulano delo, skupni prostor - P)
4. | OMARE
Omare z vrati so iz oplemnitene iverne plošče, robovi iz ABS letvice. Podnožja so iz vodoodporne vezane plošče. Ključavnice se vgradijo po dogovoru z uporabnikom. Ročaji so kovinski. Barva po izbiri projektanta in uporabnika.
4.01. | O1 - Omara s polnimi vrati in policami, po višini iz dveh delov; dim. 80/35/200 cm. | kos | 2 |  | 0
(individualno delo - P)
4.02. | O2 - Omara s polnimi vrati; zgoraj police, spodaj predali, dim. 60/55/200 cm. | kos | 2 |  | 0
(individualno delo - P)
4.03. | O3 - Polovična omara s polnimi vrati, zgoraj police, spodaj predali, dim. 36/60/200 cm. | kos | 1 |  | 0
(skupni prostor - P)
4.03. | Vor1 - Viseča omarica s policami, dim. 70/33/66 cm. | kos | 4 |  | 0
(igralnica 1 in 2 -P)
5. | GARDEROBA
Garderobe so izdelane iz iverala. Vsa izpostavljena mesta so dodatno zaobljena. Garderobne kljukice so plastične in zaobljene.
5.01. | GV - Odptra garderoba vrtca s prekati za copatke, dim. 20/45/140 cm. | kos | 44 |  | 0
(večnamenski prostor - P)
5.02. | Go1 - Garderobna omara, dva prekata; dim. 34/50/200 cm. | kos | 9 |  | 0
(skupni prostor, garderoba kuhinje - P)
5.03. | Gs1 - Garderobna stena, 7 kljukic, s posodo in držalom za dežnike; dim. š/v = 90/185 cm. | kos | 2 |  | 0
(skupni prostor - P)
6. | OPREMA IGRALNIC
Omare z vrati so iz oplemnitene iverne plošče, robovi iz ABS letvice. Podnožja so iz vodoodporne vezane plošče. Ključavnice se vgradijo po dogovoru z uporabnikom, ročaji so kovinski. Barva po izbiri projektanta in uporabnika.
6.01. | Ov4 - Omara za ležalnike, dim. 160/60/145 cm. | kos | 4 |  | 0
(večnamenski prostor - P)
6.02. | Nakladni ležalnik, dim. 140/54/16 cm. | kos | 44 |  | 0
(večnamenski prostor - P)
6.03. | On1 - Nizka omarica s polnimi vrati in policami, dim. 100/40/115 cm. | kos | 2 |  | 0
(igralnica 1 in 2 - P)
6.04. | On2 - Nizek regal za zabojčke, dim. 100/45/115 cm. | kos | 2 |  | 0
(igralnica 1 in 2 - P)
6.05. | On3 - Nizka kombinirana omarica, del odprte police, del predali, dim. 100/45/105 cm. | kos | 3 |  | 0
(igralnica 1 in 2 - P)
6.06. | On4 - Nizka kombinirana omarica, del odprte police, del predali, dim. 70/40/115 cm. | kos | 2 |  | 0
(igralnica 1 in 2 P)
6.07. | On5 - Previjalna miza s previjalno blazino in stopničkami, dim. 105/75/105 cm. | kos | 1 |  | 0
(večnamenski prostor - P)
6.08. | Oz2 - Zabojček za slikanice na koleščkih, dim. 35/70/25 cm. | kos | 2 |  | 0
(igralnica 1 in 2 - P)
6.09. | Kk1 - Igralni kotiček - kuhinja, dim. 70/45/105 cm. | kos | 1 |  | 0
(igralnica 1 - P)
6.11. | Kk2 - Igralni kotiček - kredenca, dim. 70/45/105 cm. | kos | 1 |  | 0
(igralnica 1 - P)
6.12. | Kk3 - Igralna miza na koleščkih, dim. 150/81/55 cm. | kos | 1 |  | 0
(igralnica 2 - P)
6.13. | Kk4 - Igralni likovni kotiček, dim. 70/45/105 cm. | kos | 2 |  | 0
(večnamenski prostor - P)
6.14. | Stensko ogledalo nad mizo, dim. 70/125 cm. | kos | 1 |  | 0
(individučano delo - P)
6.15. | Stensko ogledalo na drsnih vratih, dim. 70/160 cm. | kos | 1 |  | 0
(individučano delo - P)
7. | OSTALA OPREMA
7.01. | Koši za odpadke. Koš za ločeno zbiranje odpadkov s tremi košarami, dim.: 58, 30, 41 cm. | kos | 4 |  | 0
(igralnica 1 in 2, večnamenski prostor - P)
7.02. | Koši za odpadke (enojni). | kos | 2 |  | 0
(individualno delo, skupni prostor - P)
7.03. | Posode za dežnike. | kos | 2 |  | 0
(hodnik - P)
7.04. | Dobava in montaža samolepilne antibakteriolške PVC stenske zaščite: anitibateriološko zaščiten, požarni razred Bs2d0, enobarvna gladka varianta (npr. Gerflor - SPM). Zaščitna letevskupne širine do 40 cm. | m' | 36 |  | 0
(hodnik - P)
SKUPAJ OPREMA VRTCA: |  |  |  |  | 0

## OPREMA ŠOLE
2. | OPREMA ŠOLE, 1. in 2. nadstropje
Opomba: ponudnik mora v cenah za enoto mere tega poglavja upoštevati vse smiselne in pripadajoče pripombe, zahteve in pogoje, ki so navedeni v poglavju "UVODNE STRANI" tega popisa!
Št.P. | ELEMENT/KRATEK OPIS DELA | E.M. | KOL | C/E.M. | € - SKUPAJ
1. | MIZE
Osnovna lesena konstrukcija je iz masivnega bukovega lesa. Mizne plošče so obojestransko opelenitena z ultrapasom, robovi obdelni z masivnimi bukovimi letvami, ki so zaobljene. Sedež in naslon stola sta iz vezane plošče. Pohištvo je v skladu s standardi: SIST ISO 5970, ISO 7174-1, ISO 7173, SIST ENV 12521, SIST EN 1730. Stoli so nakladalni.
1.01. | M1 - Šolska miza - enosed (velikost 5), dim. 65/50/68 cm. | kos | 2 |  | 0
(učilnica za gospodinjstvo)
1.02. | M1.1 - Šolska miza - enosed (velikost 6), dim. 65/50/68 cm. | kos | 2 |  | 0
(učilnica za gospodinjstvo)
1.03. | M2 - Šolska miza - dvosed (velikost 5), dim. 130/50/68 cm. | kos | 3 |  | 0
(učilnica za gospodinjstvo)
1.04. | M2.1 - Šolska miza - dvosed (velikost 6), dim. 130/50/75 cm. | kos | 3 |  | 0
(učilnica za gospodinjstvo)
1.05. | M3 - Računalniška miza z obelšali za dva računalnika in parapetnim instalacijskim kanalom; dim. 150/60/72 cm. | kos | 12 |  | 0
(multimedijska učilnica - 2.N)
1.06. | M3.1 - Računalniška miza z obelšalom za računalnik in parapetnim instalacijskim kanalom; dim. 130/75/72 cm. | kos | 5 |  | 0
(multimedijska učilnica, kabinet - 2.N)
1.07. | M3.5 - Računalniška miza - tiskalnik; dim. 105/75/72 cm. | kos | 1 |  | 0
(multimedijska učilnica - 2.N)
1.08. | M5.1 - Sestavljena miza - kateder z obelšalom za računalnik in parapetnim instalacijskim kanalom; dim. 190/60 + 130/55, višine 75 cm. | kos | 1 |  | 0
(učilnica za gospodinjstvo - 2.N)
2. | PREDALNIKI
2.01. | Pr1 - Predalnik kot podstavek pislane mize, 3x predal; dim. 190/60 + 130/55, višine 75 cm. | kos | 1 |  | 0
(učilnica za gospodinjstvo- 2.N)
2.02. | Pr2 - Predalnik na kolesih, 3x predali; dim. 190/60 + 130/55, višine 75 cm. | kos | 1 |  | 0
(multimedijska učilnica - 2.N)
3. | STOLI
3.01. | S2 - Stol z naslonjalom (velikost 5); dim. višina = 42 cm. | kos | 10 |  | 0
2. N: učilnica za gospodinjstvo
3.02. | S2.1 - Stol z naslonjalom (velikost 6); dim. višina = 46 cm. | kos | 37 |  | 0
| 2. N: multimedijska učilnica |  | 26
| 2. N: učilnica za gospodinjstvo |  | 11
3.03. | S4 - Vrtljiv stol z naslonjalom brez naslonjal za roke, na kovinskem podnožju, na kovinskem podnožju. | kos | 3 |  | 0
multimedijski kabinet - 2.N
3.04. | S5 - Stol z naslonjalom z naslonjalom za roke, na kovinskem podnožju, oblečeno v pralno umetno usnje. | kos | 2 |  | 0
(učitelj: multimedijska učilnica, učilnica za gospodinjstvo 1. N)
4. | OMARE
Omare z vrati so iz oplemnitene iverne plošče, robovi iz ABS letvice. Podnožja so iz vodoodporne vezane plošče. Ključavnice se vgradijo po dogovoru z uporabnikom. Ročaji so kovinski. Barva po izboru projektanta in uporabnika.
4.01. | O1 - Visoka omara s polnimi vrati in policami, iz dveh delov; dim. 80/40/200 cm (učilnica za gospodinjstvo - 2. N); dim. 80/40/200 cm (individualno delo). | kos | 2 |  | 0
5. | GARDEROBA
5.01. | Garderoba za 4 učence, dim. 80 x 35 x 150 cm. Stena z obešalnikom, klopjo in odlagalno površino za čevlje. Iz lesene (bukev) oplemenitene iverice, deb. 18 mm kot npr. Egger ali enakovredno, robovi obdelani z 2 mm ABS nalimkom; bukove masivne stojke profil 60/40 mm, z garderobno krom palico in obešenimi 4x dvojnimi PVC barvnimi obešalnimi kljukicami, na vrhu 4 prekati iz bukove vezane plošče za shranjevanje stvari učencev, spodaj klop-odlagalna polica, pod garderobo pocinkan pladenj z rebrastim vložkom za obutev. Garderoba mora biti certificirana po naslednjih standardih: EN 14749, EN 71-8, EN 12221-1, EN 12221-2, EN 16139:2013. Tip: npr. »Mavrica«, Atlas oprema. | kos | 16 |  | 0
6. | KABINET ZA GOSPODINJSTVO
Omare z vrati so iz oplemnitene iverne plošče, robovi ABS letvice. Podnožja so iz vodo odporne vezane plošče. Ključavnice se vgradi po dogovoru z uporabnikom, ročaji kovinski. Barve se določijo skupaj s projektantom in uporabnikom.
6.01. | KuP2 - Kuhinjski pult; Izdelava, dobava in montaža pulta. Pulti so izdelani iz iverke d=28 mm + obojestransko ultrapas (npr. Egger ali Max). Dim. 135/60/3 cm. | kos | 1 |  | 0
6.02. | KuP3 - Kuhinjski pult; izdelava, dobava in montaža pulta. Pulti so izdelani iz iverke d=28 mm + obojestransko ultrapas (npr. Egger ali Max). Dim. 190/60/3 cm. | kos | 1 |  | 0
6.03. | KuP4 - Kuhinjski pult, postavljen kot otok; s stransko nosilno stranico; Izdelava, dobava in montaža pulta. Pulti so izdelani iz iverke d=28 mm + obojestransko ultrapas (npr. Egger ali Max). Dim. 124/124/3 cm. | kos | 2 |  | 0
6.04. | KuO1s - Visoka shrambna omara s policami; dim. 90/60/200 cm. | kos | 1 |  | 0
6.05. | KuO2č - Visoka omara za čistila (polovična); police prilagojene čistilnemu orodju; dim. 40/60/200 cm. | kos | 1 |  | 0
6.06. | KuO2l - Visoka omara za likalni pribor (polovična); police prilagojene likalni opremi; dim. 40/60/200 cm. | kos | 1 |  | 0
6.07. | KuO3 - Podpultna omarica z dvojnim pomivalnim koritom; dim. 90/60/72 cm. | kos | 2 |  | 0
6.08. | KuO5 - Podpultna omarica (v otoku); dim. 60/60/72 cm. | kos | 4 |  | 0
6.09. | KuPr2 - Podpultni predalnik; dim. 45/60/72 cm. | kos | 2 |  | 0
6.10. | KuPr3 - Mobilni predalnik; dim. 45/50/65 cm. | kos | 2 |  | 0
6.11. | KuVo1 - Viseča omarica z vrati; dim. 90/35/66 cm. | kos | 2 |  | 0
6.12. | KuVo3 - Viseča omarica s steklenimi vrati; dim. 45/35/66 cm. | kos | 2 |  | 0
6.13. | KuVo4 - Viseča omarica s steklenimi vrati; dim. 60/35/66 cm. | kos | 1 |  | 0
6.14. | Gospodinjski hladilnik; dim. 55- 60/60/125 cm. | kos | 2 |  | 0
6.15. | Pod pult otoka vgrajeni elementi štedilnika; vgrajena steklokeramična plošča (4x kuhališče), spodaj pečica s pirolizo; dim. 60/60/75 cm. | kpl | 2 |  | 0
6.16. | Napa, dim. cca 90/60/ do 10 cm. | kos | 2 |  | 0
7. | OSTALA OPREMA
Šolske table so prevlečene s posebno emajlirano pločevino zelene barve za pisanje s kredo ali bele barve za projekcijo in pisanje s flomastri. Opremljene so z okovjem za montažo na zid in polico za kredo. Omogočajo uporabov magnetov.
7.01. | T1-Z - Dobava in montaža šolske table; zelena: dim. 240 x 120 cm. | kos | 2 |  | 0
(multimedijska učilnica, učilnica za gospodinjski pouk - 2. N)
7.02. | T2-B - Dobava in montaža šolske table; bela: dim. 120 x 120 cm. | kos | 1 |  | 0
(učilnica za gospodinjski pouk - 2. N
7.03. | Koši za odpadke; koš za ločeno zbiranje odpadkov s tremi košarami, dim. 58, 30, 41 cm. | kos | 3 |  | 0
(multimedijska učilnica, učilnica za gospodijstvo in gospodinjski kabinet - 2.N)
7.04. | Koši za odpadke (enojni) | kos | 1 |  | 0
(multimedijski kabinet - 2.N)
SKUPAJ OPREMA ŠOLE: |  |  |  |  | 0

## OPREMA KNJIŽNICE
3. | OPREMA KNJIŽNICE Z VEČNAMENSKO DVORANO, 1. nadstropje
Opomba: ponudnik mora v cenah za enoto mere tega poglavja upoštevati vse smiselne in pripadajoče pripombe, zahteve in pogoje, ki so navedeni v poglavju "UVODNE STRANI" tega popisa!
Št.P. | ELEMENT/KRATEK OPIS DELA | E.M. | KOL | C/E.M. | € - SKUPAJ
1. | MIZE
Osnovna kovinska konstrukcija je iz okroglih krivljenih cevi v poljubni barvi. Mizne plošče so obojestransko opelenite z ultrapasom, robovi so obdelni z masivnimi zaobljenimi bukovimi letvami. Sedež in naslon stola sta iz vezane plošče. Pohištvo je v skladu s standardi: SIST ISO 5970, ISO 7174-1, ISO 7173, SIST ENV 12521, SIST EN 1730.
1.01. | M1 - Šolska miza - enosed (velikost 5), dim. 65/50/68 cm. | kos | 1 |  | 0
(projekcija v knjižnici - 1.N)
1.02. | M1.1 - Šolska miza - enosed (velikost 6), dim. 65/50/75 cm. | kos | 2 |  | 0
(projekcija v knjižnici - 1.N)
1.03. | M2 - Šolska miza - dvosed (velikost 5), dim. 130/50/68 cm. | kos | 2 |  | 0
dim.6130/50/68 cm
(projekcija v knjižnici - 1.N)
1.04. | M2.1 - Šolska miza - dvosed (velikost 6), dim. 130/50/75 cm. | kos | 4 |  | 0
(projekcija v knjižnici -1.N)
1.05. | M3 - Računalniška miza z obelšali za dva računalnika in parapetnim instalacijskim kanalom, dim. 150/75/72 cm. | kos | 4 |  | 0
(računalniški del knjižnice - 1.N)
1.06. | Mr4 - Kvadratna miza (velikost 5), dim. 90/90/71 cm. | kos | 2 |  | 0
(večnamenska dvorana - 1.N)
1.07. | Mr5 - Kvadratna miza (velikost 5), dim. 90/90/71 cm. | kos | 1 |  | 0
(večnamenska dvorana - 1.N)
1.08. | M5.2 - Sestavljena pisarniška miza "L", dim. 160/60 + 100/55 cm, višine 75 cm. | kos | 1 |  | 0
(individualno delo - 1.N)
1.09. | Pk - Pult za izposojo knjig (knjižničarka), krožna zasnova z nadvišanim krožnim delom; dim. 100/75/75 + 2 x 100/75/75 cm. | kos | 1 |  | 0
(knjižničarka - 1.N).
2. | PREDALNIKI
2.01. | Pr1 - Predalnik kot podstavek pisalne mize, 3x predal, dim. 40/55/73 cm. | kos | 1 |  | 0
(individualno delo - 1.N)
2.02. | Pr2 - Predalnik na kolesih, 3x predal, dim. 35/45/50 cm. | kos | 2 |  | 0
individualno delo, knjižničarka - 1.N)
3. | STOLI
3.01. | S2 - Stol z naslonjalom (velikost 5), dim. višina = 42 cm. | kos | 7 |  | 0
(knjižnica, projekcija, klubski pr. - 1.N)
3.02. | S2.1 - Stol z naslonjalom (velikost 6), dim. višina = 46 cm. | kos | 12 |  | 0
(knjižnica, projekcija, klubski pr. - 1.N)
3.03. | S4 - Vrtljiv stol z naslonjalom, brez naslonjal za roke, na kovinskem podnožju, oblečeno v pralno umetno usnje. | kos | 8 |  | 0
(knjižnica, dačunalniški del - 1.N)
3.04. | S5 - Stol z naslonjalom, z naslonjalom za roke, na kovinskem podnožju, oblečeno v pralno umetno usnje. | kos | 2 |  | 0
(individualno delo - 1.N
3.05. | S6 - Vrtljiv stol z naslonjalom, z naslonjalom za roke, na kovinskem podnožju, oblečeno v pralno umetno usnje. | kos | 2 |  | 0
(individualno delo, knjižničarka - 1.N)
3.06. | Kl1 - Klop brez naslonjala, dim. 120/35/45 cm. | kos | 1 |  | 0
(garderoba prve triade - 1.N)
3.07. | Kl2 - Klop z lesenim naslonjalom, oblaznjeno sedalo, oblečeno v pralno umetno usnje; dim. 120/64/81 cm. | kos | 1 |  | 0
(garderoba. - 1.N)
3.08. | Kl3 - Klop z lesenim naslonjalom, oblaznjeno sedalo, oblečeno v pralno umetno usnje; dim. 170/64/81 cm. | kos | 2 |  | 0
(garderoba. - 1.N)
4. | OMARE
Omare so izdelane iz oplemenitene iverne plošče, obrobljene z ABS folijo. Podnožje omar je iz vodoodporne vezane plošče. Knjižni regali imajo ogrodje iz kovinskih cevi, police so iz oplemenitene iverice, nastavljive na poljubno višino.
4.01. | O1 - Visoka omara s polnimi vrati in policami, po višini iz dvh delov; dim. 80/35/200 cm. | kos | 2 |  | 0
(individualno delo - 1. N)
4.02. | O2 - Omara s polnimi vrati, policami in spodaj predali; dim. 60/55/200 cm. | kos | 1 |  | 0
(individualno delo -1.N)
4.03. | O4 - Omara iz dveh delov, zgoraj s policami in polnimi vrati, spodaj s policami za zabojčke; dim. 70/60/180 cm. | kos | 2 |  | 0
(večnamenska dvorana - 1.N)
4.04. | O5 - Omara iz dveh delov, zgoraj s policami in rolojem, spodaj s predali; 2x ključavnica; dim. 90/65/180 cm. | kos | 1 |  | 0
(večnamenska dvorana - 1.N)
4.05. | Vor2 - Viseča omarica s policami, dim. 70/35/35 cm. | kos | 2 |  | 0
(individualno delo - 1.N)
4.06. | Ok1 - Knjižna visoka omara z dvojnimi vrati, po višini iz dveh delov, s policami in ključavnicama; dim. 90/35/200 cm. | kos | 2 |  | 0
(knjižnica - 1.N)
4.07. | Ok2 - Knjižna visoka vitrina, začetna z dvojnimi vrati, po višini iz dveh delov, s policami in ključavnicama; dim. 90/35/200 cm. | kos | 2 |  | 0
(knjižnica - 1.N)
4.08. | Ok3 - Knjižna visoka vitrina, nadaljevalna z dvojnimi vrati, po višini iz dveh delov, s policami in ključavnicama; dim. 90/35/200 cm. | kos | 1 |  | 0
(knjižnica -1.N)
4.09. | Or1 - Knjižni regal, zidni, začetni; dim. 90/27/200 cm. | kos | 9 |  | 0
(knjižnica 1.N)
4.10. | Or2 - Knjižni regal, zidni, nadaljevalni; dim. 87/27/200 cm. | kos | 7 |  | 0
(knjižnica)
4.11. | Or3 - Knjižni regal, prostostoječi, začetni; dim. 90/49/200 cm. | kos | 9 |  | 0
(knjižnica 1.N)
4.12. | Or4 - Knjižni regal, s poševnimi policami, začetni; dim. 94/30/200 cm. | kos | 2 |  | 0
(knjižnica - 1.N)
4.13. | Or5 - Knjižni regal za periodiko, dim. 90/35/200 cm. | kos | 2 |  | 0
(knjižnica - 1.N)
4.14. | Oz1 - Zabojček za slikanice, dim. 50/60/50 cm. | kos | 9 |  | 0
(knjižnica - 1.N)
4.15. | Vk1 - Voziček za knjige, dim. 40/70/76 cm. | kos | 2 |  | 0
(knjižnica - 1.N)
4a. | REGALI
4.01. | R3.1 - Odprt kovinski arhivski regal z nastavljivimi policami; dim. 40/70/76 cm. | kos | 2 |  | 0
( rekviziti - 1. N)
4.02. | R4 - Odprt kovinski arhivski regal z nastavljivimi policami; dim. 100/40/200 cm. | kos | 2 |  | 0
( rekviziti - 1. N)
5. | GARDEROBA
Garderobe so izdelane iz iverala. Vsa izpostavljena mesta so dodatno zaobljena. Garderobne kljukice so plastične in zaobljene.
5.01. | Go2 - Odptra garderoba, del omaric zgoraj; dim. 20/45/140 cm. | kos | 63 |  | 0
(garderoba prve triade - 1.N)
5.02. | Gs3 - Garderobna stena; 5 x kljukice, posoda in držalo za dežnike; dimenzije stene š/v = 90 X 185 cm | kos | 1 |  | 0
(individualno delo - 1.N)
6. | DODATNA OPREMA VEČNAMENSKE DVORANE - 1. NADSTROPJE
Omare z vrati so iz oplemnitene iverne plošče, robovi iz ABS letvice. Podnožja so iz vodoodporne vezane plošče. Ključavnice se vgradijo po dogovoru z uporabnikom. Ročaji so kovinski. Barva po izbiri projektanta in uporabnika.
6.01. | Dobava in montaža prireditvene zavese iz 1005 Trevire, teže 260 g/m2 in širine 320 cm. Material mora imeti 99% nepropustnost svetlobe in mora biti trajno negorljiv po DIN 4102 B1. | kos | 1 |  | 0
Zavesa se izvede v dveh kosih, prilagojena za horizontalno odpiranje, tako da ima 25 cm sredinjskega prekrivanja. Zgoraj ojačitveni 5 cm trak za obešanje kovinskih rinčič, prilagojenih za nabor 80 %. Spodaj je10 cm žep z nameščeno obteževalno vrvico teže 200 g/tm.
Dobava in montaža AL obloge skupaj z materialom, ki omogoča odpiranje dvodelne zavese s pomočjo vrvi in vrvenic (nameščena samo ne eni bočni strani).
Dim. celotne zavese: širina 824 cm, višina 360 cm, nabor zavese 80 %.
6.02. | Dobava kompleta zložljivih zborovskih praktikablov, v dveh višinah za cca 42 pevcev: komplet 7 malih in 7 velikih praktikablov; nastopne ploskve in okvir iz vodoodporne vezane plošče; dim. mali praktikabli: 110/51 cm, višine 17,5 cm; veliki praktikabli: 120/51, višine 35 cm. | kpl | 1 |  | 0
6.03. | Dobava igralnih blazin:
| dim.: 150/100, debeline 4 cm | kos | 2 |  | 0
| dim.: 200/140, debeline 4 cm | kos | 2 |  | 0
6.04. | Dobava igralnih mehkih elemntov, 8-delni komplet igralnih kock. | kos | 1 |  | 0
7. | OSTALA OPREMA
7.01. | Koši za odpadke; koš za ločeno zbiranje odpadkov s tremi košarami, dim.: 58, 30, 41 cm. | kos | 4 |  | 0
(zbornica, tajništvo, hodnik, čajna kuhinja - 2.N)
7.02. | Koši za odpadke (enojni). | kos | 3 |  | 0
(ravnatelj, računovostvo, svetovalna služba - 2.N)
7.03. | Posode za dežnike. | kos | 3 |  | 0
(klubski prostor, hodnik - 1.N)
7.04. | Dobava in montaža samolepilne antibakteriolške PVC stenske zaščite: anitibateriološko zaščiten, požarni razred Bs2d0, enobarvna gladka varianta (npr. Gerflor - SPM). Zaščitna letev, skupne širine do 40 cm. | m' | 38 |  | 0
(hodnik - P)
SKUPAJ OPREMA KNJIŽNICE: |  |  |  |  | 0

## OPREMA UPRAVE
4. | OPREMA UPRAVE, 2. nadstropje
Opomba: ponudnik mora v cenah za enoto mere tega poglavja upoštevati vse smiselne in pripadajoče pripombe, zahteve in pogoje, ki so navedeni v poglavju "UVODNE STRANI" tega popisa!
Št.P. | ELEMENT/KRATEK OPIS DELA | E.M. | KOL | C/E.M. | € - SKUPAJ
1. | MIZE
Osnovna lesena konstrukcija je iz masivnega bukovega lesa. Mizne plošče so obojestransko opelenitene z ultrapasom, robovi so obdelni z masivnimi zaobljenimi bukovimi letvami. Sedež in naslon stola sta iz vezane plošče. Pohištvo je v skladu s standardi: SIST ISO 5970, ISO 7174-1, ISO 7173, SIST ENV 12521, SIST EN 1730. Stoli so nakladalni.
1.01. | M3.1 - Računalniška miza s predalom in obešalom za računalnik, dim. 130/75/75 cm. | kos | 3 |  | 0
(zbornica)
1.02. | M3.2 - Računalniška miza z obešalom za računalnik, dim. 118/75/75 cm. | kos | 2 |  | 0
(zbornica)
1.03. | M3.5 - Računalniška miza - printer, dim. 105/75/72 cm. | kos | 1 |  | 0
(zbornica)
1.04. | M4 - Konferenčna miza, dim. 75/55/75 cm. | kos | 20 |  | 0
(zbornica)
1.05. | M5.3 - Sestavljena pisarniška miza "L", dim. 200/75 + 80/55 cm, višine 75 cm. | kos | 1 |  | 0
(računovodstvo 1.N)
1.06. | M5.4 - Sestavljena pisarniška miza "L", dim. 200/75 + 100/55 cm, višine 75 cm. | kos | 1 |  | 0
(tajništvo 1.N)
1.07. | M5.5 - Sestavljena pisarniška miza "L", dim. 200/75 + 125/55 cm, višine 75 cm. | kos | 1 |  | 0
(ravnatelj 1.N)
1.08. | M5.6 - Sestavljena pisarniška miza "L", dim. 240/70 + 130/55 cm, višine 75 cm. | kos | 1 |  | 0
(svetovalna služba 1.N)
1.09. | Mr3 - Miza za razgovore, dim. 280/75/75 cm. | kos | 1 |  | 0
(ravnatelj -2.N)
1.10. | Mr5 - Miza za razgovore, dim. 60/60/75 cm. | kos | 1 |  | 0
(tajništvo - 2.N)
2. | PREDALNIKI
2.01. | Pr1 - predalnik kot podstavek pislane mize, 3 x predal; dim. 40/55/73 cm. | kos | 4 |  | 0
(ravnatelj, tajništvo, računovodstvo, svetovalna služba- 2.N)
2.02. | Pr2 - Predalnik na kolesih, 3x predal; dim. 35/45/50 cm. | kos | 5 |  | 0
(ravnatelj, tajništvo, računovodstvo, svetovalna služba, zbornica- 2.N)
2.03. | Pr3 - Predalnik za os. predmete, 6x predali; dim. 80/40/82 cm. | kos | 2 |  | 0
(zbornica- 2.N)
2.04. | Pr4 - Predalnik za os. predmete, 6x predali; dim. 80/40/85 cm. | kos | 3 |  | 0
(zbornica- 2.N)
2.05. | Pr5 - Predalnik s 4 predali; dim. 80/45/75 cm. | kos | 2 |  | 0
(ravnatelj, tajništvo- 2.N)
3. | STOLI
3.01. | S4 - Vrtljiv stol z naslonjalom, brez naslonjal za roke, na kovinskem podnožju, oblečeno v pralno umetno usnje. | kos | 25 |  | 0
zbornica - 2. N
3.02. | S5 - Stol z naslonjalom, z naslonjalom za roke, na kovinskem podnožju, oblečeno v pralno umetno usnje. | kos | 4 |  | 0
računovodstvo, svetovalna služba 2. N
3.03. | S6 - Vrtljiv stol z naslonjalom, z naslonjalom za roke, na kovinskem podnožju, oblečeno v pralno umetno usnje. | kos | 9 |  | 0
ravnatelj, tajništvo, računovodstvo, svetovalna služba - 2.N
3.04. | S7 - Višji vrtljiv stol z naslonjalom, z naslonjalom za roke, na kovinskem podnožju, oblazinjen in oblečeno v pralno umetno usnje. | kos | 1 |  | 0
ravnatelj - 2.N
4. | OMARE
Omare z vrati so iz oplemnitene iverne plošče, robovi ABS letvice. Podnožja so iz vodo odporne vezane plošče. Ključavnice se vgradi po dogovoru z uporabnikom, ročaji kovinski. Barve se določijo skupaj s projektantom in uporabnikom.
4.01. | O1 - Visoka omara s polnimi vrati in policami, po višini iz dvh delov, dim. 80/35/200 cm. | kos | 6 |  | 0
(računovodstvo, svetov. služba - 2. N)
4.02. | O1.1 - Omara s polnimi vrati in policami, po višini iz dveh delov, dim. 80/60/200 cm. | kos | 2 |  | 0
( ravnatelj, tajništvo - 2. N)
4.03. | O6 - Kovinska ognjeodporna varnostna omara s tremi predali in policami; dim. 93/52/200 cm. | kos | 1 |  | 0
(svetovalna služba - 2. N)
4.04. | O10 - Nizka omara s polnimi vrati in polico, dim. 80/45/75 cm. | kos | 4 |  | 0
( ravnatelj, tajništvo - 2. N)
4.05. | Vor2 - Viseča omarica s policami, dim. 70/35/35 cm. | kos | 5 |  | 0
(tajništvo, zbornica - 2.N)
4a. | REGALI
4a.01. | R1 - Odprt kovinski arhivski regal nastavljivimi policami, dim. 55/40/200 cm. | kos | 2 |  | 0
(arhiv - 2. N)
4a.02. | R2 - Odprt kovinski arhivski regal nastavljivimi policami, dim. 70/40/200 cm. | kos | 4 |  | 0
(arhiv - 2. N)
4a.03. | R3 - Odprt kovinski arhivski regal nastavljivimi policami, dim. 118/40/200 cm. | kos | 2 |  | 0
(arhiv - 2. N)
5. | GARDEROBA
Garderobe so izdelane iz iverala. Vsa izpostavljena mesta so dodatno zaobljena. Garderobne kljukice so plastične in zaobljene.
5.01. | Gs1 - Garderobna stena, 7x kljukice, posoda in držalo za dežnike, dimenzije stene š/v = 90 X 185 cm. | kos | 4 |  | 0
(zbornica, tajništvo, svetovalna služba - 2.N)
5.02. | Gs2 - Garderobna stena, 7x kljukice, dimenzije stene š/v = 90 X 105 cm. | kos | 2 |  | 0
(zbornica - 2.N)
6. | ČAJNA KUHINJA
6.01. | KuP1 - Kuhinjski pult; Izdelava, dobava in montaža pulta. Pulti so izdelani iz iverke d=28 mm + obojestransko ultrapas (npr. Egger ali Max); dim. 180/60/3 cm. | kos | 1 |  | 0
6.02. | KuO4 - Podpultna omarica z enojnim pomivalnim koritom in odcejanikom, dim. 90/60/ 85 cm. | kos | 1 |  | 0
6.03. | KuO6 - Podpultna omarica, dim. 65/60/ 85 cm. | kos | 1 |  | 0
6.04. | KuPr2 - Podpultni predalnik, dim. 45/60/ 85 cm. | kos | 2 |  | 0
6.05. | KuVo1 - Viseča omarica z vrati, dim. 90/35/ 66 cm. | kos | 1 |  | 0
6.06. | KuVo2 - Viseča omarica s steklenimi vrati, dim. 90/35/ 66 cm. | kos | 1 |  | 0
6.07. | Gospodinjski hladilnik, dim. 55/60/ 125 cm. | kos | 1 |  | 0
6.08. | Steklokeramična plošča (2x kuhališče), dim. 27/50/ 2,8 cm. | kos | 1 |  | 0
6.09. | Napa, dim. cca 60/45/ 16 cm. | kos | 1 |  | 0
7. | OSTALA OPREMA
7.01. | Koši za odpadke; koš za ločeno zbiranje odpadkov s tremi košarami, dim.: 58, 30, 41 cm. | kos | 4 |  | 0
(zbornica, tajništvo, hodnik, čajna kuhinja - 2.N)
7.02. | Koši za odpadke (enojni) | kos | 3 |  | 0
(ravnatel, računovostvo, svetovalna služba - 2.N)
7.03. | Posode za dežnike | kos | 1 |  | 0
(zbornica - 1.N)
7.04. | Dobava in montaža samolepilne antibakteriolške PVC stenske zaščite: anitibateriološko zaščiten, požarni razred Bs2d0, enobarvna gladka varianta - (npr. Gerflor - SPM). Zaščitna letev skupne širine do 40 cm. | m' | 44 |  | 0
(hodnik - P)
SKUPAJ OPREMA UPRAVE: |  |  |  |  | 0

## RAČUNALNIŠKA OPREMA
5. | RAČUNALNIŠKA OPREMA
Št.P. | ELEMENT/KRATEK OPIS DELA | E.M. | KOL | C/E.M. | € - SKUPAJ
RAČUNALNIKI
3.01 | RAČUNALNIK - 1
| kot npr. - procesor Intel Core i7-8700 - delovni pomnilnik 32 GB RAM DDR4 - SSD disk 512 GB - integrirana Intel UHD 630 - zvočna kartica na osnovni plošči - vgrajena DVD+/-RW enota - mrežna kartica 10/100/1000 na osnovni plošči - USB priključki: spredaj 2x USB 3.1 ter zadaj 4x USB 3.0, 2x 2.0 - optična miška in podloga s tiskom projekta - tipkovnica s slovenskimi znaki - operacijski sistem Windows 10 Pro | kos | 20 |  | 0
3.02 | PRENOSNI RAČUNALNIK - 2
| kot npr. - procesor Intel Core i5 8265U (1,6-3,9 GHz) - delovni pomnilnik 8 GB RAM DDR4 - SSD disk 256 GB - grafična kartica Nvidia GeForce MX230, 2GB - USB priključki: 3.1, 2.0, HDMI - optična miška in podloga s tiskom projekta - operacijski sistem Windows 10 Pro | kos | 18 |  | 0
MONITORJI
3.03 | MONITOR - 1
| kot npr. - 23,8'', IPS, 1920x1080 @ 60GHz - anti-glare - odzivni čas 6 ms - 16,7 mio barv - vidni kot 178/178 - tipični kontrast 1000:1 - svetilnost 250cd/m2 - VGA, DisplayPort, HDMI, 2x USB 3.0, 2x USB 2.0 - vključeni zunanji zvočniki Dell Stereo USB SoundBar AC511 - priložen VGA kabel in kabla za digitalno povezavo HDMI in DP | kos | 20 |  | 0
3.04 | STENSKI MONITOR - 2
| Stenski monitor kot npr. Samsung LFD LED 32" DM32E LH32DMEPLGC/EN; dim. 721.4 x 420.3 x 49.9 mm; velikost zaslona: 81,3 cm (32"), D-LED BLU; ločljivost: 1920x1080, vključno s stenskim stojalom. | kos | 3 |  | 0
INTERAKTIVNA TABLA
3.04 | INTERAKTIVNA TABLA
| kot npr. SMART Board M680 Diagonala interaktivne table: 77″ oz. 195,6 cm Dimenzije interaktivne table: 166 cm × 131,2 cm × 15,3 cm Tehnologija dotika: DViT® (Digital Vision Touch) tehnologija Dotiki: hkratna dotika, pisanje in brisanje Vključeni kabli in dodatki: USB kabel, pisala (x 2), stenski nosilec | kos | 1 |  | 0
STREŽNIKI
3.05 | STREŽNIK 1
Model, generacija:
ML110 Gen10 SFF Hot plug
Procesor:
Intel Xeon Silver 4110 Processor: Intel Xeon Silver 4110 Processor;
Hitrost, Predpomnilnik:
2.10GHz/8-core
Pomnilnik:
16 GB RDIMM DDR4 2666 MT/s (1x 16 GB)
Trdi disk:
4x SFF HDD
Optična enota:
brez optične enote
Krmilnik:
Smart Array S100i SATA RAID 0,1,5,10
Mrežne povezave:
HPE Ethernet 1Gb 2-port 332i Adapter
Napajalnik:
1x 800W Platinum Hot Plug Low Halogen Power Supply
Ohišje:
| Tower | kos | 1 |  | 0
SKUPAJ RAČUNALNIŠKA OPREMA: |  |  |  |  | 0

## ELEKTRO INSTALACIJE
POPIS MATERIALA IN REKAPITULACIJA STROŠKOV
Investitor: OBČINA ČRNOMELJ
TRG SVOBODE 3, 8340 ČRNOMELJ
Objekt: OSNOVNA ŠOLA DRAGATUŠ
Faza: PZI (2. FAZA)
I. Električne inštalacije in oprema |  |  | kos/m | €/kos/m | znesek
1 | Dobava in montaža razdelilnika
| Nadometni razdelilnik R1 kovinske izvedbe dim: 600x800x200 (ŠxVxG)mm, kot npr.: Schrack, finalno lakiran, komplet z montažnim priborom, vrati s ključavnico in z vgrajeno opremo: | kos | 1 |  | 0
| Enopolni inštalacijski odklopnik C-10A 15kA | kos | 13 |  | 0
| Enopolni inštalacijski odklopnik C-16A 15kA | kos | 15 |  | 0
| Zaščitno stikalo KZS 16/0,03A 10kA | kos | 1 |  | 0
| Glavno stikalo 40A/3 kot npr. SV340 | kos | 1 |  | 0
| Odvodniki prenapetosti PROTEC C40/230V 3F+N | kos | 1 |  | 0
| Vrstne sponke do 4mm2 | kos | 30 |  | 0
| Vrstne sponke do 16mm2 | kos | 5 |  | 0
| Zbiralka PE,N | kos | 1 |  | 0
| Drobni, vezni in pritrdilni material, označitev elementov in razdelilnika, vstavitev enopolnih shem | kpl | 1 |  | 0
2 | Dobava in montaža razdelilnika
| Nadometni razdelilnik R2 kovinske izvedbe dim: 600x800x200 (ŠxVxG)mm, kot npr.: Schrack, finalno lakiran, komplet z montažnim priborom, vrati s ključavnico in z vgrajeno opremo: | kos | 1 |  | 0
| Enopolni inštalacijski odklopnik C-10A 15kA | kos | 13 |  | 0
| Enopolni inštalacijski odklopnik C-16A 15kA | kos | 24 |  | 0
| Tripolni inštalacijski odklopnik C-16A/3 15kA | kos | 2 |  | 0
| Zaščitno stikalo KZS 16/0,03A 10kA | kos | 1 |  | 0
| Glavno stikalo 40A/3 kot npr. SV340 | kos | 1 |  | 0
| Odvodniki prenapetosti PROTEC C40/230V 3F+N | kos | 1 |  | 0
| kontaktor IK 21-20 4z | kos | 2 |  | 0
| impulzno stikalo | kos | 1 |  | 0
| stikalna ura | kos | 1 |  | 0
| izbirno stikalo 1,0 | kos | 1 |  | 0
| Vrstne sponke do 4mm2 | kos | 50 |  | 0
| Vrstne sponke do 16mm2 | kos | 5 |  | 0
| Zbiralka PE,N | kos | 1 |  | 0
| Drobni, vezni in pritrdilni material, označitev elementov in razdelilnika, vstavitev enopolnih shem | kpl | 1 |  | 0
3 | Dobava in montaža razdelilnika
| Tipski nadometni razdelilnik R1k, kot npr.: Schneider Electric 2x13 modulov, dim: 450x436x123mm, z vgrajeno opremo: | kos | 1 |  | 0
| Enopolni inštalacijski odklopnik C-10A 15kA | kos | 4 |  | 0
| Enopolni inštalacijski odklopnik C-16A 15kA | kos | 7 |  | 0
| Glavno stikalo 40A/3 kot npr. SV340 | kos | 1 |  | 0
| Odvodniki prenapetosti PROTEC C40/230V 3F+N | kos | 1 |  | 0
| Zbiralka PE,N | kos | 1 |  | 0
| Drobni, vezni in pritrdilni material, označitev elementov in razdelilnika, vstavitev enopolnih shem | kpl | 1 |  | 0
4 | Dobava in montaža razdelilnika
| Tipski podometni razdelilnik R2g, kot npr.: LEGRAND Ekinoxe 3x18 modulov, dim: 610x425x91mm, z vgrajeno opremo: | kos | 1 |  | 0
| Enopolni inštalacijski odklopnik B-6A 15kA | kos | 1 |  | 0
| Enopolni inštalacijski odklopnik C-16A 15kA | kos | 5 |  | 0
| Tripolni inštalacijski odklopnik C-16A/3 15kA | kos | 2 |  | 0
| Kontaktok IK 25A/4Z/230VAC | kos | 1 |  | 0
| Stikalo SV120 20A/1 | kos | 1 |  | 0
| Tokovno zaščitno stikalo RCD 40/0,03A | kos | 1 |  | 0
| Odvodniki prenapetosti PROTEC C40/230V 3F+N | kos | 1 |  | 0
| Zbiralka PE,N | kos | 1 |  | 0
| Drobni, vezni in pritrdilni material, označitev elementov in razdelilnika, vstavitev enopolnih shem | kpl | 1 |  | 0
5 | Dobava in montaža razdelilnika
| Tipski nadometni razdelilnik Rkot, kot npr.: Schneider Electric 2x13 modulov, dim: 450x436x123mm, z vgrajeno opremo: | kos | 1 |  | 0
| Enopolni inštalacijski odklopnik C-10A 15kA | kos | 3 |  | 0
| Enopolni inštalacijski odklopnik C-16A 15kA | kos | 2 |  | 0
| Tripolni inštalacijski odklopnik C-16A/3 15kA | kos | 2 |  | 0
| Glavno stikalo 40A/3 kot npr. SV340 | kos | 1 |  | 0
| Kontaktok IK 40A/4Z/230VAC | kos | 2 |  | 0
| Odvodniki prenapetosti PROTEC C40/230V 3F+N | kos | 1 |  | 0
| Zbiralka PE,N | kos | 1 |  | 0
| Drobni, vezni in pritrdilni material, označitev elementov in razdelilnika, vstavitev enopolnih shem | kpl | 1 |  | 0
6 | Dobava in montaža razdelilnika
| Tipski podometni razdelilnik R-garaža, kot npr.: LEGRAND Nedbox 2x12 modulov, dim: 430x330x86mm, z vgrajeno opremo: | kos | 1 |  | 0
| Enopolni inštalacijski odklopnik C-10A 15kA | kos | 1 |  | 0
| Enopolni inštalacijski odklopnik C-16A 15kA | kos | 7 |  | 0
| Glavno stikalo 40A/3 kot npr. SV340 | kos | 1 |  | 0
| Odvodniki prenapetosti PROTEC C40/230V 3F+N | kos | 1 |  | 0
| Zbiralka PE,N | kos | 1 |  | 0
| Drobni, vezni in pritrdilni material, označitev elementov in razdelilnika, vstavitev enopolnih shem | kpl | 1 |  | 0
7 | Dobava in polaganje kablov pretežno nadometno na kabelske police in v izolirne cevi na distančnih objemkah, deloma podomoetno v izolirnih ceveh v ometu oz betonu:
| NYM-J 2x1,5mm2 | m | 460 |  | 0
| NYM-J 3x1,5mm2 | m | 2090 |  | 0
| NYM-J 3x2,5mm2 | m | 2750 |  | 0
| NYM-J 5x2,5mm2 | m | 160 |  | 0
| H07V 16mm2 (Ru/Ze) | m | 85 |  | 0
| H07V 6mm2 (Ru/Ze) | m | 280 |  | 0
8 | Dobava kablov in izvedba ožičenja med perifernimi napravami v kotlovnici ter avtomatiko in razdelilnikom kotlovnice, izvedba po delavniških risbah dobavitelja opreme oziroma izvajalca strojnih inštalacij | kpl | 1 |  | 0
9 | Dobava in montaža izolirnih cevi:
| fi 16mm | m | 2000 |  | 0
| fi 23mm | m | 110 |  | 0
10 | Dobava in montaža stikal, vtičnic, priključkov:
Podometne izvedbe v modularnih dozah oz. dozah fi60mm, kot npr.: VIMAR, komplet z vgradno dozo, nosilnimi in okrasnimi okvirji, pritrdilnim priborom, drobnim materialom
| stikalo navadno 10A p/o | kos | 58 |  | 0
| stikalo menjalno 10A p/o | kos | 8 |  | 0
| stikalo križno 10A p/o | kos | 1 |  | 0
| stikalo senzorsko | kos | 0 |  | 0
| tipka p/o | kos | 1 |  | 0
| vtičnica šuko enofazna 230V/16A p/o | kos | 142 |  | 0
| vtičnica šuko enofazna 230V/16A p/o s pokrovčkom | kos | 2 |  | 0
| vtičnica p/o trifazna 5-polna 400V/16A | kos | 1 |  | 0
| fiksni priključek p/o | kos | 3 |  | 0
| tipka n/o na fasadi izklop v sili kotlovnice z zaskočko v rdečem ohišju zaprta s steklom | kos | 1 |  | 0
11 | Dobava in montaža senzorskih stikal kot npr.: STEINEL HF 360 COM1 | kos | 26 |  | 0
12 | Dobava in montaža svetilk komplet z žarnicami/sijalkami, dušilkami, ter obešalnim in pritrdilnim priborom:
| S1) Nadometna svetilka, LED PCB, max 32 W, min 3500Lm, 4000°K, optika 2 X dark aluminijska parabolična optika, 99,99°posrebrena polmat, UGR max 18, min. 115 Lm/W, pravokotna, ohIšje pločevina, bela, cca 1200 X 200 X 55 mm.kot npr.: Intra Demi C HMP 3600 lm 31 W 840 FO 250x1200mm IP20 white | kos | 8 |  | 0
| S2) Nadgradna svetilka, LED PCB, max 55W, min3300 Lm, 4000°K, optika aluminijska asimetrična parabolična optika za table, 99,99°posrebrena polmat, pravokotna, ohšje pločevina, bela, cca 1200 x 200 x 55 mm.-montirana na max 2,8 m 1 m od table. kot npr.: Intra Miva C 150 AS S 3300 lm 52 W 840 DALI L1287mm white | kos | 3 |  | 0
| S3) Vgradna svetilka, LED PCB, max 32 W, min 3500Lm, 4000°K, optika 2 X dark aluminijska parabolična optika, 99,99°posrebrena polmat, UGR max 18, min. 115 Lm/W, pravokotna, ohIšje pločevina, bela, cca 1200 X 200 X 55 mm. kot npr.: Intra Demi RV HMP 3600 lm 31 W 840 197x1197mm IP20 white | kos | 43 |  | 0
| S4) Vgradna okrogla svetilka, LED COB, 6 - 20 W, 1050 - 2350 Lm, 4000°K, optika delno poglobljena mikroprizmatika, barva bela, d 240 x 90 mm, moč se določa z izbiro napajalnika-nastavitvijo an njem: kot npr.: Nitor RV Flat DPR 1050-2350 lm 9-25 W 350-900 mA 28 V 840 IP44 white/white, driver U20 20W 250-700mA2-54V FO-nastavitev na 350 mA | kos | 24 |  | 0
| S6) Nadometna industrijska svetilka, LED PCB max 28W, min 2500 Lm, 4000°K, optika polprosojna PC, ohišje PC, IP65, cca 150 x 100x85 mm kot npr.: Intra 5700 3200 lm 27 W 840 FO EM 1h L1277mm IP66, | kos | 12 |  | 0
| S7) Vgradna okrogla svetilka, LED COB, 6 - 20 W, 1050 - 2350 Lm, 4000°K, optika delno poglobljena mikroprizmatika, barva bela, d 240 x 90 mm, moč se določa z izbiro napajalnika-nastavitvijo an njem: kot npr.: Nitor RV Flat DPR 1050-2350 lm 9-25 W 350-900 mA 28 V 840 IP44 white/white, driver U20 20W 250-700mA2-54V FO-nastavitev na 350 mA | kos | 23 |  | 0
| S8) Vgradna svetilka, LED PCB, max 31W, min 3400Lm, 4000°K, optika prizmatika PMMA, ohišje pločevina, IP43, bela, cca 600 x 600 x 85mmgradna svetilka, LED PCB, max 31W, min 3400Lm, 4000°K, optika prizmatika PMMA, ohšje pločevina, IP43, bela, cca 600 x 600 x 85mm kot npr.: INTRA 106 PR 3600 lm 30 W 840 FO 597x597mm IP43 white | kos | 6 |  | 0
| S9) vgradna svetilka, LED PCB, max 34 W, min 3300Lm, 4000°K, optika 4 X dark aluminijska parabolična optika, 99,99°posrebrena polmat, UGR max 18, min. 102 Lm/W, pravokotna, ohIšje pločev., stranice nagnjene in zaobljene, bela, cca 600 X 600 X 55 mm.kot npr.: INTRA RV HMP 3400 lm 32 W 840 597x597mm IP20 white | kos | 81 |  | 0
| S11) stenska, LED PCB max 12W, min 1000 Lm, 4000°K, ohišje aluminij profil, optika polopalni PC, bela, IP44, 565 x 36 x 55 mm,bela, montirana nad ogledalom vsaj 0,5m pod stropom kot npr.: INTRA Kalis W 55 SOP 1050 lm 11 W 840 L845 mm DALI IP44 white | kos | 3 |  | 0
| Z1) Varnostna zasilna svetilka kot npr: ZUMTOBEL ONLITE RESCLITE Spot ED NT1 1h | kos | 3 |  | 0
| Z2) Varnostna zasilna svetilka kot npr: ZUMTOBEL ONLITE RESCLITE Escape ED NT1 1h | kos | 10 |  | 0
| Z3) Varnostna zasilna svetilka kot npr: ZUMTOBEL ONLITE CROSSIGN 110 ERI NT1 1h, stalni spoj | kos | 12 |  | 0
13 | Dobava in montaža parapetnega kanala:
Parapetni kanal nadometne izvedbe, dvoprekatni, komplet z pritrdilnim materialom, kot Elba 130/72, z vgrajeno opremo:
| AT 130/72 | m | 52 |  | 0
| končni element AT kanala | kos | 22 |  | 0
| Trojna šuko vtičnica s pripadajočo dozo in okvirjem - bela (mreža) | kos | 65 |  | 0
| Dvojna podatkovna vtičnica RJ45 UTP Cat. 6 s pripadajočo dozo in okvirjem | kos | 35 |  | 0
| Vtičnica VGA s pripadajočo dozo in okvirjem | kos | 5 |  | 0
| Vtičnica HDMI s pripadajočo dozo in okvirjem | kos | 5 |  | 0
14 | Dobava in montaža talnega stebrička:
| Dvostranski talni stebriček dimenzij 160x110mm, višine 660mm, komplet z pritrdilnim materialom, kot npr.: ELBA AT-OK, z vgrajeno opremo: | kpl | 11 |  | 0
| Trojna šuko vtičnica s pripadajočo dozo in okvirjem - bela (mreža) | kos | 39 |  | 0
| Dvojna podatkovna vtičnica RJ45 UTP Cat. 6 s pripadajočo dozo in okvirjem | kos | 21 |  | 0
| Vtičnica VGA s pripadajočo dozo in okvirjem | kos | 2 |  | 0
| Vtičnica HDMI s pripadajočo dozo in okvirjem | kos | 2 |  | 0
15 | Dobava in montaža potopnega stebrička:
| Potopni stebriček z vgrajenima 2x šuko stičnicama 230V za montažo v pohištvo | kpl | 2 |  | 0
16 | Dobava in montaža perforirane pocinkane kabelske police za potek električnih inštalacij, komplet s pritrdilnim, obešalnim materialom in pripadajočo opremo:
| KP EL 100/60mm | m | 90 |  | 0
| KP EL 200/60mm | m | 90 |  | 0
| KP EL 300/60mm | m | 25 |  | 0
17 | Dobava in montaža sponk za izenačevanje potenciala IP | kos | 95 |  | 0
18 | Dobava in montaža omarice za izenačevanje potenciala DIP | kos | 9 |  | 0
19 | Priklopi naprav strojnih inštalacij in tehnoloških naprav do 5kW | kpl | 11 |  | 0
20 | Izdelava utorov v zidu za poteke elektroinstalacij | m | 550 |  | 0
21 | Izdelava prebojev do velikosti fi10cm | kos | 11 |  | 0
22 | Projektiranje, dobava in montaža opreme za CNS - kotlovnice po načrtu upravljlca kotlovnice - PETROL, vse v kompletu, načrte CNS se izdela na izbrano opremo
| izdelava načrtov CNS in elektrotehnike | kpl | 1 |  | 0
| elektro omara z varovalnimi elementi, krmilniki, releji | kpl | 1 |  | 0
| ožičenje od elektro omare do elementov (črpalke, ventili, tipala) | kpl | 1 |  | 0
| kabelske police, cevi, kanali za razvod inštalacije | kpl | 1 |  | 0
| ozemljitve, priklopi, meritve | kpl | 1 |  | 0
| programiranje, spravljanje v pogon | kpl | 1 |  | 0
23 | Zatesnjevanje prehodov električnih inštalacij skozi različne požarne sektorje z ekspandirnimi vrečkami ali požarno odpornim kitom enake požarne odpornosti kot meja med sektorji, izdaja certifikata in označba prehoda | kos | 10 |  | 0
24 | Funkcionalni preiskus zasilne razsvetljave z izdelavo končnega poročila s strani pooblaščene institucije | kpl | 1 |  | 0
25 | Drobni material | kpl | 1 |  | 0
26 | Meritev električne instalacije | kpl | 1 |  | 0
27 | Označevanje tokokrogov vseh elementov električnih inštalacij ter priprava podatkov za izdelavo PID načrta električnih inštalacij in posredovanje projektantu | kpl | 1 |  | 0
Skupaj električne inštalacije in oprema: |  |  |  |  | 0
II. Telekomunikacije
PODATKOVNA INŠTALACIJA
1 | Dobava in montaža Komunikacijskega vozlišča K.V.T, 19" 42HE omara za telekomunikacije dimenzij 800x800x2000mm, s steklenimi vrati v kovinskem okvirju, hitrosmenljiva vrata in stranice, pokrov z režami, vertikalni organizatorji ožičenja, z možnostjo vgradnje aktivne opreme na željo investitorja in vgrajeno opremo: | kpl | 1 |  | 0
| Priključni 19" horizontalni optični panel 24 izvedba višine 1 U-komplet (z univerzalnimi elementi, protiprašnimi pokrovčki, pritrdilcem kablov, ozemljitvenim kompletom za panel in univerzalne elemente | kos | 1 |  | 0
| Priključni 19" horizontalni panel Cat 6 24*RJ 45 izvedba višine 2 HE-komplet (z univerzalnimi elementi, RJ 45, moduli, protiprašnimi pokrovčki, pritrdilcem kablov, ozemljitvenim kompletom za panel in univerzalne elemente | kos | 7 |  | 0
| Fiksna polica za 19" komunikacijsko omaro, nosilnost 15 kg | kos | 2 |  | 0
| Elektroinštalacijska razdelilna letvica (6 x 230V) s prenapetostno zaščito in filtrom za vgradnjo v 19" komunikacijsko omaro višine 1HE | kos | 2 |  | 0
| Povezovalni kabli UTP zaključeni z RJ-45 konektorji 3m | kos | 120 |  | 0
| Horizontalni organizatorji ožičenja | kos | 4 |  | 0
| Kompletna ozemljitev komunikacijskega vozlišča | kos | 1 |  | 0
| Drobni vezni in pritrdilni material, zaključevanje kablov, označevanje komunikacijskega vozlišča | kpl | 1 |  | 0
2 | Dobava in vgradnja opreme v obstoječe glavno komunikacijsko vozlišče K.V.
| Priključni 19" horizontalni optični panel 24 izvedba višine 1 U-komplet (z univerzalnimi elementi, protiprašnimi pokrovčki, pritrdilcem kablov, ozemljitvenim kompletom za panel in univerzalne elemente | kos | 1 |  | 0
| Priključni 19" horizontalni panel Cat 6 24*RJ 45 izvedba višine 2 HE-komplet (z univerzalnimi elementi, RJ 45, moduli, protiprašnimi pokrovčki, pritrdilcem kablov, ozemljitvenim kompletom za panel in univerzalne elemente | kos | 1 |  | 0
| Povezovalni kabli UTP zaključeni z RJ-45 konektorji 3m | kos | 6 |  | 0
| Drobni vezni in pritrdilni material, zaključevanje kablov, označevanje komunikacijskega vozlišča | kpl | 1 |  | 0
3 | Dobava in vgradnja opreme v obstoječe komunikacijsko vozlišče K.V.k (kabineti)
| Priključni 19" horizontalni panel Cat 6 24*RJ 45 izvedba višine 2 HE-komplet (z univerzalnimi elementi, RJ 45, moduli, protiprašnimi pokrovčki, pritrdilcem kablov, ozemljitvenim kompletom za panel in univerzalne elemente | kos | 1 |  | 0
| Povezovalni kabli UTP zaključeni z RJ-45 konektorji 3m | kos | 10 |  | 0
| Drobni vezni in pritrdilni material, zaključevanje kablov, označevanje komunikacijskega vozlišča | kpl | 1 |  | 0
4 | Prestavitev obstoječega komunikacijskega vozlišča K.V.o (šolski radio) dimenzij 60x60x40cm, komplet z vgrajeno opremo in kabelskimi povezavami | kpl | 1 |  | 0
5 | Dobava in montaža podatkovnih vtičnic:
Podometne izvedbe v modularnih dozah oz. dozah fi60mm, kot npr.: VIMAR, komplet z vgradno dozo, nosilnimi in okrasnimi okvirji, pritrdilnim priborom, drobnim materialom
| enojna podatkovna vtičnica RJ45 UTP Cat. 6 | kos | 5 |  | 0
| dvojna podatkovna vtičnica RJ45 UTP Cat. 6 | kos | 4 |  | 0
6 | Dobava in polaganje kablov za podatkovno inštalacijo; pretežno nadometno na kabelskih policah in v izolirnih ceveh na distančnih objemkah, deloma podometno v izolirnih ceveh v ometu oz betonu:
| UTP Category 6 4x2 | m | 4380 |  | 0
| Optični kabel MMF - CL 12 X FO odporen na vodo in glodalce | m | 80 |  | 0
| HDMI kabel | m | 105 |  | 0
| VGA kabel | m | 105 |  | 0
| USB kabel | m | 40 |  | 0
7 | Zaključevanje podatkovnih kablov:
| UTP Cat.6 na vtičnici RJ45 | kos | 119 |  | 0
| UTP Cat.6 na konektorju RJ45, komplet s konektorjem | kos | 129 |  | 0
| HDMI na vtičnici | kos | 7 |  | 0
| HDMI na konektorju, komplet s konektorjem | kos | 7 |  | 0
| VGA na vtičnici | kos | 7 |  | 0
| VGA na konektorju, komplet s konektorjem | kos | 7 |  | 0
| USB na vtičnici | kos | 4 |  | 0
| USB na konektorju, komplet s konektorjem | kos | 4 |  | 0
TV INŠTALACIJA
8 | Dobava in montaža TV vtičnice podometne izvedbe v modularnih dozah oz. dozah fi60mm, kot npr.: VIMAR, komplet z vgradno dozo, nosilnimi in okrasnimi okvirji, pritrdilnim priborom, drobnim materialom | kos | 2 |  | 0
9 | Dobava in polaganje kabla za TV inštalacijo podometno v izolirnih ceveh v omeru:
| DG 113 | m | 115 |  | 0
POŽARNO JAVLJANJE IN DETEKCIJA PLINA
10 | Dobava in montaža adresnega optičnega javljalnika dima, kot npr.: ZARJA, Apollo XP-95, komplet z podnožjem ZARJA | kos | 82 |  | 0
11 | Dobava in montaža adresnega ročnega javljalnika požara, kot npr.: ZARJA, Apollo XP-95, komplet z ohišjem ZARJA | kos | 4 |  | 0
12 | Dobava in montaža tipke za odpiranje okna ODT, komplet z ohišjem | kos | 2 |  | 0
13 | Dobava in montaža adresnega termičnega javljalnika požara, kot npr.: ZARJA, Apollo XP-95, komplet z ohišjem ZARJA | kos | 2 |  | 0
14 | Dobava in montaža adresne alarmne hupe, kot npr.: ZARJA, ES-SQMA komplet z ohišjem | kos | 15 |  | 0
15 | Dobava in montaža elektronskega izolatorja, kot npr.: ZARJA, Apollo XP-95, komplet s podnožjem | kos | 4 |  | 0
16 | Dobava in montaža vzorčne komore | kos | 6 |  | 0
17 | Dobava in montaža modula, kot npr.: ZARJA, AV 618 za krmiljenje požarnih loput, vrat, izklop dvigal, klimatov,… | kos | 14 |  | 0
18 | Dobava in polaganje vodnikov za požarno javljanje:
| JB-Y(St)Y 1X2X0,8mm2 E30 | m | 900 |  | 0
19 | Označevalne ploščice | kos | 126 |  | 0
20 | Programiranje, stroški in organizacija preizkusa požarno javljalnega sistema s strani pooblaščene organizacije ter izdaja potrdila o brezhibnosti in sodelovanje serviserjev | kpl | 1 |  | 0
OZVOČENJE
OPOMBA: PRED DOBAVO PREVERITI KOMPATIBILNOST Z OBSTOJEČIM SISTEMOM OZVOČENJA!
21 | Dobava in montaža nadometne zvočne omarice 5W/100V, komplet z ohišjem. SPL.94dB, 80Hz-18kHz | kos | 34 |  | 0
22 | Dobava in montaža regulatorja glasosti 0-35W/100V, za vgradnjo v podometne globoke doze F 60 mm, komplet z dozo | kos | 10 |  | 0
23 | Priklop opreme ozvočenja na izvedeno instalacijo in montirane zvočne vire in regulatorje glasnosti, povezava na obstoječ sistem ozvočenja, zagon in nastavitve opreme, drobni instalacijski material, dokumentacija, poučitev uporabnika za uporabo opreme. | kpl | 1 |  | 0
24 | Dobava in montaža kablov za ozvočenje:
| Kabel PPL 2 x 0,75mm2 | m | 250 |  | 0
| Kabel PPL 3 x 0,75mm2 | m | 150 |  | 0
PROTIVLOM
25 | Dobava in montaža senzorja gibanja kot npr: DSC LC-104 dvopodročni ali enakovredno | kos | 29 |  | 0
26 | Dobav in montaža dekodirne tipkovnice, kot npr.: DSC z LCD prikazovalnikom (16 znakov v vrstici) za rokovanje in nadzor več sektorjev. | kos | 1 |  | 0
27 | Dobava in montaža kabla za protivlomno inštalacijo:
| Liciy 2x0.5+4x0.24mm | m | 1500 |  | 0
28 | Zagon sistema, testiranje, šolanje uporabnika | kpl | 1 |  | 0
OSTALO
29 | Dobava in montaža izolirnih cevi za potek telekomunikacijskih inštalacij:
| fi 16mm | m | 4150 |  | 0
| fi 40mm | m | 550 |  | 0
30 | Dobava in montaža perforirane pocinkane kabelske police za potek telekomunikacijskih inštalacij, komplet s pritrdilnim, obešalnim materialom in pripadajočo opremo:
| KP TK 100/60mm | m | 150 |  | 0
| KP TK 200/60mm | m | 75 |  | 0
31 | Dobava in montaža nadometnega inštalacijskega kanala:
| NIK 1 15/17 | m | 30 |  | 0
| NIK 2 30/17 | m | 60 |  | 0
| NIK 5 40/25 | m | 40 |  | 0
32 | Izdelava utorov v zidu za poteke telekomunikacijskih inštralacij | m | 350 |  | 0
33 | Drobni material | kpl | 1 |  | 0
34 | Preizkus instalacij, dajanje v obratovanje in meritve telekomunikacij | kpl | 1 |  | 0
35 | Označevanje vseh elementov telekomunikacijskih inštalacij ter priprava podatkov za izdelavo PID načrta telekomunikacijskih inštalacij in posredovanje projektantu | kpl | 1 |  | 0
Skupaj telekomunikacijske inštalacije in oprema: |  |  |  |  | 0
III. Strelovodna inštalacija
1 | Dobava in montaža lovilnega voda na strešnih odstojnih držalih Al fi8mm | m | 150 |  | 0
2 | Dobava in montaža strešnih nosilcev lovilnih vodov, za pritrditev na pločevinasto kritino, kot npr.: Hermi SON 16 (pred dobavo preveriti tip kritine) | kos | 135 |  | 0
3 | Dobava in montaža strešnih nosilcev lovilnih vodov, za pritrditev na kritino sika, kot npr.: Hermi SON 17A (pred dobavo preveriti tip kritine) | kos | 25 |  | 0
4 | Dobava in montaža odvoda Al fi8mm, nadometno na zidu | m | 110 |  | 0
5 | Dobava in montaža zidnih nosilcev, kot npr.: Hermi ZON 10 (pred dobavo preveriti tip zidu in debelino izolacije) | m | 140 |  | 0
6 | Dobava in montaža križnih sponk K.S. za spajanje dveh okroglih vodnikov, kot npr.: Hermi KON 04 | kos | 18 |  | 0
7 | Dobava in montaža križnih sponk K.S. za spajanje dveh ploščatih vodnikov, kot npr.: Hermi KON 01 | kos | 30 |  | 0
8 | Dobava in montaža zvez traku s pločevino Z.P.T. komplet s kontaktno spojko | kos | 6 |  | 0
9 | Dobava in montaža merilnih sponk Z.T. izvedenih nadometno, komplet z merilno sponko kot npr.: Hermi KON 02 A | kos | 9 |  | 0
10 | Dobava in montaža vertikalne zaščite 1500x50x1mm, komplet z nosilnim in pritrdilnim priborom | kos | 9 |  | 0
11 | Dobava in montaža lovilne palice dolžine 3m kot npr: Hermi SON, komplet z podporami in betonskimi podstavki | kos | 4 |  | 0
12 | Dobava in polaganje zemljevoda FeZn 25x4mm | m | 20 |  | 0
13 | Dobava in polaganje ozemljitvenega traku FeZn 25x4mm na podložni beton in v zemljo okoli objekta | m | 200 |  | 0
14 | Drobni material in transport | kpl | 1 |  | 0
15 | Meritev ozemljitvene upornosti in atesti | kpl | 1 |  | 0
16 | Priprava podatkov za izdelavo PID načrta strelovodne inštalacije in posredovanje projektantu | kpl | 1 |  | 0
Skupaj strelovodna inštalacija: |  |  |  |  | 0
Rekapitulacija stroškov
I. | Električne inštalacije in oprema |  |  |  | 0
II. | Telekomunikacije |  |  |  | 0
III. | Strelovodna inštalacija |  |  |  | 0
Skupaj brez DDV: |  |  |  |  | 0
OPOMBA:
~ Vsa vgrajena oprema mora imeti CE certifikate o ustreznosti;
~ Stroški komunalnih priključitev niso zajeti v rekapitulaciji stroškov;
~ Prestavitev SN voda ni predmet tega načrta in ni zajet v popisu in rekapitulaciji stroškov;
~ Aktivna oprema v telekomunikacijskem razdelilniku ni zajeta v popisu in rekapitulaciji stroškov;
~ Telefoni, računalniki in TV-ji niso zajeti v popisu in rekpitulaciji stroškov;
~ Zemeljska gradbena dela za povezavo do garaže niso zajeta v popisu in rekpitulaciji stroškov;

## SN
POPIS MATERIALA IN REKAPITULACIJA STROŠKOV
Investitor: OBČINA ČRNOMELJ
Trg svobode 3, 8340 ČRNOMELJ
Objekt: Osnovna šola Dragatuš
Predmet : Prestavitev SN voda in priključno merilna omara PMO
Faza: PZI
I. Gradbena in zemeljska dela
1 | Trasiranje trase kablovoda | m | 180 | 0
2 | Strojni izkop kabelskega jarka globine 1,1 m, širine 0,4m v terenu IV. ktg., priprava betonske blazinice MB20, obbetoniranje z MB20 zasip, planiranje | m | 80 | 0
3 | Delni razrez asfalta širina 0,6m, odvoz na deponijo, ter ponovno asfaltiranje, po obstoječi dovozni poti in dvorišču šole | m | 30 | 0
4 | Razrez asfalta širina 1m, odvoz na deponijo, ter ponovno asfaltiranje, po obstoječi dovozni poti in dvorišču šole | m | 40 | 0
5 | Ročni izkop kabelskega jarka globine 1,1 m, širine 0,4m v terenu IV. ktg., pri križanju z ostalimi obstoječimi komunalnimi vodi in pri TP, priprava betonske blazinice MB20, obbetoniranje z MB20, planiranje | m | 8 | 0
6 | Dobava in položitev zaščitnih PVC cevi 4x160 mm - polagano vodoravno in obbetonirane | m | 40 | 0
7 | Dobava in položitev zaščitnih PVC cevi 2x160 mm - polagano vodoravno in obbetonirane | m | 100 | 0
8 | Dobava in položitev zaščitnih PVC cevi 2x50 mm - polagano vodoravno in obbetonirane | m | 180 | 0
9 | Dobava in položitev zaščitnega voda ob kabelski kanalizaciji FeZn 25x4mm | m | 140 | 0
10 | Dobava in položitev zaščitnega voda ob novem Z12 betonskem drogu FeZn 25x4mm | m | 60 | 0
11 | Dobava in montaža križnih sponk K.S., KON 01 (Hermi) trak/trak | kos | 15 | 0
12 | Dobava in položitev plastičnega opozorilnega traku "Pozor električni kabel" | m | 140 | 0
13 | Izdelava temelja za kandelaber Z12 - temelj z C25/30 2,0 x 2,0m gl. 2,4 m z izkopom | kos | 1 | 0
14 | Izdelava AB kabelskega jaška dimenzij 2x2x1,8m (notranje mere), po priloženem detajlu, komplet s pokrovom 2x 0,6x0,6m težke povozne izvedbe 400kN in napisom elektrika | kos | 4 | 0
15 | Izdelava AB kabelskega jaška, betonska cev fi 1,2m globine 1m komplet s pokrovom 0,6x0,6m povozne izvedbe 125kN in napisom elektrika | kos | 1 | 0
16 | Dobava in postavitev betonskega droga Z12 dolžine 12m | kos | 1 | 0
OSTALA DELA
17 | Zakoličba obstoječih podzemnih komunalnih vodov ( kanal, voda , elektrika, plin ) in sodelovanje nadzornih organov lastnikov vodov pri izvajanju del. Obračun po dejanskih stroških - predvideno | kpl | 1 | 0
18 | Priprava in zavarovanje gradbišča | kpl | 1 | 0
19 | Stroški prevoza gradbenih strojev in materiala | kpl | 1 | 0
20 | Drobni material |  | 3% | 0
21 | Izdelava geodetskega posnetka trase in izvršilnih načrtov, ki obsega situacijski in shematski načrt | kpl | 1 | 0
Skupaj gradbena in zemeljska dela: |  |  |  | 0
I. Elektro montažna dela
SN del
1 | Dobava in montaža SN vodnikov
| 3xNA2XS(F)2Y 1x150/25mm2 RM 12/20kV | m | 190 | 0
2 | Zaključevanje SN vodnikov s kabelskimi končniki
| NA2XS(F)2Y 1x150/25mm2 | kos | 6 | 0
3 | Priklop novih SN vodnikov v obstoječi transformatorski postaji na vodni celici, in na novem Z12 drogu | kpl | 2 | 0
4 | Dobava in montaža tipske elektro montažne opreme na novem Z12 drogu, pritrdila za vodnike, zaščitno korito, 1x vertikalno SN stikalo, izolatorji, ozemljitev, prenapetostni odvodniki, kovinske konzole...) | kpl | 1 | 0
5 | Dobava in montaža PEHD | m | 360 | 0
Skupaj elektro montažna dela: |  |  |  | 0
III. Demontažna dela
1 | Demontaža obstoječega prostozračnega SN voda:
| goli vodniki 3xAl-Fe 35/6mm2 | m | 140 | 0
2 | Demontaža obstoječih lesenih drogov, komplet z drogovniki, in opremo na njih | kos | 2 | 0
3 | Odvoz demontiranega materiala na deponijo ali v skladišče DE | kpl | 1 | 0
Skupaj demontažna dela: |  |  |  | 0
IV. Projektna dokumentacija
1 | Označevanje vseh elementov električnih inštalacij ter priprava podatkov za izdelavo PID načrta električnih inštalacij in posredovanje projektantu | kpl | 1 | 0
Rekapitulacija stroškov
I. | Gradbena in zemeljska dela |  |  | 0
II. | Elektro montažna dela |  |  | 0
III. | Demontažna dela |  |  | 0
IV. | Projektna dokumentacija |  |  | 0
Skupaj brez DDV: |  |  |  | 0
OPOMBA:
~ Vsa vgrajena oprema mora imeti CE certifikate o ustreznosti;

## SI_Navodila
NAVODILA
Pri izdelavi ponudbe na podlagi predmetnega popisa je potrebno v ceni posamezne enote ali sistema navedenega v popisu upoštevati:
a) | Dobavo materiala, ustrezno zaščitenega proti poškodbam, z vsemi transportnimi in manipulativnimi stroški, stroški zavarovanj, skladiščenja med transportom ali pred montažo. Pred montažo se vsak kos posebej pregleda in ugotovi ustreznost glede na zahteve. Vsaka naprava mora biti opremljena z navodili za obratovanje v slovenskem jeziku.
b) | Pripravo dokumentacije skladno s »Pravilnikom o gradbenih proizvodih«, ki jo izvajalec pred montažo preda nadzornemu organu (atesti, izjave o skladnosti, CE certifikati, tehnična soglasja…)
c) | Montažo materiala, izvedeno s strani strokovno usposobljene osebe, po potrebi osebe, ki je pooblaščena za montažo. Vsa oprema mora biti montirana skladno z navodili proizvajalca. V sklopu montaže je potrebno upoštevati ves drobni montažni in tesnilni material, pripravljalna in zaključna dela, izdelavo morebiti potrebnih prebojev in dolbenj.
d) | Zaščito vgrajenega materiala na objektu proti poškodbam nastalim zaradi izvajanja gradbenih ali ostalih del po vgradnji materiala.
e) | Pripravo dokumentacije o ustrezni montaži elementov ali naprav z zapisniki o kontroli električnih in cevnih povezav posamezne naprave ali zagonu naprav s strani za to pooblaščene organizacije ali proizvajalca, če je to potrebno.
i) | Zagon in kontrola posameznega sistema v celoti ter izdelava zapisnika o funkcionalnosti sistema.
j) | Vris sprememb, nastalih med gradnjo v PZI načrt ter predaja teh izdelovalcu PID načrta.
NAVODILA

## SI_Rekapitulacija
INVESTITOR: | OŠ DRAGATUŠ
OBJEKT: | OŠ DRAGATUŠ - 2. faza
PROJEKT: | Nova gradnja
PROJEKTANTSKI POPIS MATERIALOV IN DEL STROJNIH INŠTALACIJ IN STROJNE OPREME
OCENA VREDNOSTI
Za vse pozicije velja "dobava in montaža", skupaj z obešalnim, pritrdilnim, varilnim, tesnilnim in drugim montažnim materialom do popolne gotovosti! Vgrajena oprema in material mora biti do dobave neuporabljena, nova in opremljena z zahtevano dokazno dokumentacijo. Vgrajena oprema mora biti predhodno potrjena s strani investitorja.
REKAPITULACIJA STROJNIH INŠTALACIJ IN STROJNE OPREME
A. | DEMONTAŽE IN PRESTAVITVE | EUR | 0
B. | PLIN | EUR | 0
C. | OGREVANJE IN HLAJENJE | EUR | 0
D. | VODOVOD IN KANALIZACIJA | EUR | 0
E. | PREZRAČEVANJE | EUR | 0
F. | SPLOŠNO | EUR | 0
| SKUPAJ | EUR | 0
Opomba: - Cena je brez DDV-ja! - Spremljevalna gradbeno obrtniška dela niso zajeta v ponudbi strojnih inštalacij in strojne opreme - Izvedba del in obračun del po dejanskih izmerah in potrditvi s strani odgovornega nadzornika!

## SI_A. Demontaže in prestavitve
Poz. | Opis | EM | Kol. | Vrednost/ | Vrednost
|  |  |  | EM | SKUPAJ
Za vse pozicije velja "dobava in montaža", skupaj z obešalnim, pritrdilnim, varilnim, tesnilnim in drugim montažnim materialom do popolne gotovosti!
Vgrajena oprema in material mora biti do dobave neuporabljena, nova in opremljena z zahtevano dokazno dokumentacijo.
Vgrajena oprema mora biti predhodno potrjena s strani investitorja.
A. | DEMONTAŽE IN PRESTAVITVE
Pred rušitvenimi deli 2. faze se predhodno zgradi kotlovnica na novi lokaciji. Potrebno je prestaviti in povezati obstoječo toplotno črpalko, dobaviti in montirati dva nova plinska kotla kot vršni vir in kotlovnico povezati z obstoječim ogrevanjem ter vodovodom. Za izvedbo 2. faze se obstoječi razdelilec nadgradi.
1. | Prestavitev obstoječega toplotnega razdelilnika, vključno z vso opremo. Toplotni razdelilnik se vgradi v novo toplotno strojnico. | kpl | 1 |  | 0
2. | Prestavitev obstoječe toplotne črpalke, vključno z vso pripadajočo opremo. Toplotna črpalka se postavi v bližini nove toplotne strojnice. | kpl | 1 |  | 0
3. | Vzpostavitev začasnih povezav z obstoječim ogrevanjem | kpl | 1 |  | 0
4. | Ogrodje za zunanje začasne povezave - 12 cevi, dolžina trase cca 20,0 m, sestavljeno iz pravokotnih profilov in plošč, privijačeno na zunanjo površino. | kpl | 1 |  | 0
5. | Vse cevi potekajo v zunanjem prostoru na posebnem ogrodju. Cevi morajo biti posebej izolirane z 60 mm toplotne izolacije.
Toplotna in kondenčna izolacija (cevaki) za izolacijo toplega medija iz kamene volne kaširani z Al folijo ter dodatnooplaščeni z poltrdo Al-pločevino (0,8 mm), obstojni pri visokih temperaturah, toplotni in zvočni izolativnosti, AS kvaliteta, tališče > 1000°C, toplotne prevodnosti <0.043W/mK (pri temperaturi 50 °C), vključno z vsem potrebnim povezovalnimi kosi (T-kos, kolena 90°, kolena 45°,..), kovice za spenjanje pločevine, tesnilnim materilom in pritrdilnim priborom, za cevi debeline po DIN.
| DN50 - veja "sever", s=60mm | m | 58.9 |  | 0
| DN50 - veja "jug", s=60mm | m | 58.9 |  | 0
| DN40 - veja "telovadnica", s=50mm | m | 58.9 |  | 0
| DN50 - toplotna črpalka, s=60mm | m | 5.5 |  | 0
6. | Toplotna in parozaporna izolacija cevnih razvodov na prostem, v vodotesni izvedbi, izdelana iz penaste parozaporne izolacije v ploščah, debeline 2x 25mm in oplaščene z Al pločevino, skupaj s tesnilnim trakom in ostalim montažnim materialom. | m2 | 20 |  | 0
6. | Vzpostavitev začasnih povezav z obstoječo vodovodno instalacijo v objektu
Vse cevi potekajo v zunanjem prostoru na posebnem ogrodju. Cevi morajo biti posebej izolirane z 60 mm toplotne izolacije.
Toplotna in kondenčna izolacija (cevaki) za izolacijo toplega medija iz kamene volne kaširani z Al folijo ter dodatnooplaščeni z poltrdo Al-pločevino (0,8 mm), obstojni pri visokih temperaturah, toplotni in zvočni izolativnosti, AS kvaliteta, tališče > 1000°C, toplotne prevodnosti <0.043W/mK (pri temperaturi 50 °C), vključno z vsem potrebnim povezovalnimi kosi (T-kos, kolena 90°, kolena 45°,..), kovice za spenjanje pločevine, tesnilnim materilom in pritrdilnim priborom, za cevi debeline po DIN.
| DN25, s=30 mm | m | 60.5 |  | 0
| DN20 - cirkulacija, s=30mm | m | 60.5 |  | 0
7. | Pomoč električarja pri izvedbi prestavitve. | ur | 24 |  | 0
| SKUPAJ A. - DEMONTAŽE IN PRESTAVITVE |  |  |  | 0

## SI_B. Plin
Poz. | Opis | EM | Kol. | Vrednost/ | Vrednost
|  |  |  | EM | SKUPAJ
Za vse pozicije velja "dobava in montaža", skupaj z obešalnim, pritrdilnim, varilnim, tesnilnim in drugim montažnim materialom do popolne gotovosti!
Vgrajena oprema in material mora biti do dobave neuporabljena, nova in opremljena z zahtevano dokazno dokumentacijo.
Vgrajena oprema mora biti predhodno potrjena s strani investitorja.
B. | PLIN
1.1 | Zemeljska dela
1.1.1 | Strojni izkop jarka globine 0,0 - 3,0 m v terenu III - IV kategorije z nakladanjem na kamion. Brežine se izvajajo v naklonu 70° do nivoja terena; širina dna 0,4 m, odlaganje materiala ob trasi v bližini - začasna deponija. | m3 | 5 |  | 0
1.1.2 | Dovoz odkopanega materiala na trajno gradbeno deponijo z nakladanjem na kamion, razkladanjem, razgrinjanjem, planiranjem in utrjevanjem v slojih po 50 cm, vključno stroški deponije. | m3 | 1.5 |  | 0
1.1.3 | Ročno planiranje dna jarka s točnostjo +/- cm v projektiranem padcu. | m2 | 2 |  | 0
1.1.4 | Nabava in dobava 2x sejanega peska frakcije 0,02 - 16 mm in izdelava nasipa za izravnavo dna jarka debeline 10 cm, s planiranjem in utrjevanjem do 95% trdnosti po standardnem Proktorjevem postopku. | m3 | 1 |  | 0
1.1.5 | Nabava, dobava in izdelava nasipa do 20 cm nad temenom cevi. Na peščeni posteljici se izvede 3-5 cm debelo ležišče cevi. Obsip cevi se izvaja v slojih po 15 cm iz 2x sejanega peska frakcije 0,02 - 16 mm, istočasno na obeh straneh cevi z utrjevanjem po standardnem Proktorjevem postopku. | m3 | 1 |  | 0
1.1.6 | Rumeni signalni trak z napisom "pozor plinovod" za polaganje nad plinovodnimi cevovodi, s kovinskim vložkom. Dobava in montaža. | m | 4 |  | 0
1.1.7 | Zasip jarka z odkopanim gramoznim materialom fr. 0,02 - 60 mm z utrjevanjem v plasteh po 20 cm. | m3 | 4 |  | 0
1.1.8 | Vgradnja rezervoarja, ki obsega izkop jame, izravnavo in utrditev dna jame, izdelava posteljice debeline 0,2m, obsip rezervoarja s peskom debeline 0,2m, ostali zasip jame z izkopanim materialom, izvedba komore za montažo armatur, odvoz odvečnega materiala na deponijo. | kpl | 1 |  | 0
1.2 | Strojna dela
1.2.1. | Najem podzemnega kontejnerskega rezervoarja za utekočinjeni naftni plin (UNP) po EN 12542. Plinohram mora imeti certifikat po evropski direktivi 97/23/EC ter certifikat po standardu EN 729-2. Plinohram vključuje armaturni sklop s priključki za odjem plinaste faze, vključno z zapornim ventilom, redukcijo tlaka prve stopnje na 0,7 bar, z UPSO/OPSO ventilom, polnilnim priključkom, merilnikom količine plina ter komoro s pokrovom za montažo armatur. Dobava in montaža. Tehnični podatki: - volumen: 4850 litrov - dolžina: 4350 mm - premer: 1200 mm - max delovni tlak: 16,7 bar - preizkusni tlak: 25 bar - delovna temperatura: -20 do +50°C - medij: propan / butan | kos | 1 |  | 0
1.2.2 | Senzor nivoja tekoče faze plina v rezervoarju z brezžično komunikacijo z nadzorno enoto, ki se postavi v objektu. Senzor je baterijsko napajan. Dobava in montaža. natančnost 10% območje delovanja 1000m tip: LPG WATCHMAN ali enako | kpl | 1 |  | 0
1.2.3 | Podometna prezračevana plinska omara za glavno plinsko zaporno pipo, regulator tlaka II.stopnje z UPSO/OPSO ventilom, ter sklop za varovanje kuhinje z elektromagnetni ventili, izdelana iz nerjavne pločevine, z nalepko rumene barve na vratih z napisom iz črnih črk: GLAVNA PLINSKA ZAPORNA PIPA, s prezračevalnimi odprtinami in nastavkom za pritrditev na ozemljitvene napeljave. Vrata omarice z zapiralom brez ključavnice na ključ, zapiralo mora imeti vgrajeno ročico za odpiranje vrat. Dobava in montaža. Tehnični podatki: - oznaka pločevine: Nr. 1.4301 - debelina pločevine: 1 mm - dimenzije (ŠxVxG): 700x400x250 mm | kos | 1 |  | 0
1.2.4 | Glavna plinska zaporna pipa iz jekla, z vgrajenim izolirnim kosom, standardne dolžine, atestirana za ZP in UNP, z ročko za posluževanje. Dobava in montaža. DN25 | kos | 1 |  | 0
1.2.5 | Regulator tlaka II. stopnje, primeren za uporabo z utekočinjenim naftnim plinom, z varnostno izpustnim ventilom in blokado previsokega in prenizkega tlaka (UPSO/ OPSO). Dobava in montaža. pretočna zmogljivost: 10 kg/h proizvod: Jelen REG 522 ali enako | kos | 1 |  | 0
1.2.6 | Manometer za plin, skupaj z manometrskim ventilom 1/4". Dobava in montaža. merilno območje: 0-60 mbar proizvod: Jelen ali enako | kos | 1 |  | 0
1.2.7 | PE-HD cevodovod za dovod UNP plina, vključno s spojnimi kosi in navezavo na obstoječo plinsko cev v terenu. Dobava in montaža.
| PE32x3 | m | 12 |  | 0
1.2.8 | Brezšivni jekleni cevovodi - specifikacija Cevovodi s fazoni in cevnimi pritrdili iz brezšivnih varjenih jeklenih cevi po EN 10220, vrsta 1, material jeklo št. 1.0254 po EN 10216-1, vključno z varilni material, varilni loki ter dodatek za razrez. Dobava in montaža.
| Brezšivne jeklene cevi DN25 | m | 3 |  | 0
1.2.09 | prehodni kos PE/jeklo za plinski cevovod, za vgradnjo v zemlji. Dobava in montaža.
| PE32/DN25 | m | 1 |  | 0
1.2.10 | Elekotromagnetni ventil za vgradnjo v zunanjo fasadno omarico, 230 V NC, za zapiranje plina v času neobratovanja kotlov, s signalom iz požarne centrale v primeru puščanja plina. Dobava in montaža.
| DN25 | kpl | 1 |  | 0
1.2.11 | Zaščitna cev pri vodenju jeklene plinske cevi v fasadnem utoru oz. preko AB stene, na obeh koncih zatesnjena s trajno elastičnim kitom, prostor med plinsko in zaščitno cevjo polnjen s polnilom. Dobava in montaža. Zaščitna cev DN50 | m | 3 |  | 0
1.2.12 | Cev za plin iz nerjavečega jekla za sistem stisljivih fitingov, vključno s fitingi in obešali. Cevi izdelane iz plemenitega jekla 1.4401 po standardu EN 10088 ter skladne z DVGW GW 541, fitingi skladni z EN 1057 in DVGW GW 392. Fitingi z oznako DVGW GAS PN5 GT/5. Dobava in montaža. Proizvod: Viega, sistem Sanpress Inox G
| Φ 22x1,2 | m | 5 |  | 0
| Φ 28x1,2 | m | 5 |  | 0
| Φ 35x1,5 | m | 8 |  | 0
1.2.13 | Krogelna zaporna pipa s termovarovalom - specifikacija Zaporna krogelna pipa s termičnim zapornim varovalom, za uporabo v plinskih instalacijah po DVGW-TRGI, ki obratjejo s plini po DVGW listu G 260/I, razen kapljevinaste faze utekočinjenega naftnega plina. Iz medenine, ponikljane, z dovoljenjem DVGW, s polnim prehodom in notranjim navojem po EN 10226-1, vretenom odpornim na izpihovanje, z dvojnim tesnilnim O-obročem iz fluoriranega kavčuka (FKM), trdokromirano kroglo in tesnilom krogle iz teflona PTFE. Tehnični podatki: - obratovalna temperatura: -20 do +60°C - maks. obratovalni tlak: 5 bar (MOP 5) proizvod: Oventrop ali enakovredno tip: Optigas
| Krogelna pipa s termovarovalom DN20 | kos | 5 |  | 0
1.2.14 | Atestirana gibljiva cev za ZP ali UNP z navojnimi holandci za priključitev plinskega trošila, skupaj s tesnilnim materialom. Dobava in montaža. L=1,5m | kos | 5 |  | 0
1.2.15 | Korozijska in mehanska zaščita cevovodov, položenih v zemljo. Cev je premazana z bitumenskim premazom Bitosil, nato 100% ovitje z Dekorodal trakom, s prekrivanjem 20 mm. | m2 | 2 |  | 0
1.2.16 | Dvakratno miniziranje cevovodov in vseh kovinskih delov. | m2 | 2 |  | 0
1.2.17 | Zaključno barvanje cevnega razvoda z lakom v rumeni barvi RAL 1021. Vključno barva in delo. | m2 | 1 |  | 0
1.2.18 | Izpihovanje in polnjenje cevovodov. | pš | 1 |  | 0
1.2.19 | Tlačni preizkus plinske instalacije po določilih iz tehničnega poročila, izdelava zapisnika. | pš | 1 |  | 0
1.2.20 | Poizkusno obratovanje, sestavljeno iz naslednjih dejavnosti: - polnjenje cevovodov s plinom - pregled instalacije - izdelava zapisnikov o preizkusih - izdelava navodil za obratovanje - izdaja atestne dokumentacije | pš | 1 |  | 0
1.2.21 | Nadzor s strani distributerja plina | pš | 1 |  | 0
1.2.22 | Pripravljalna dela, zarisovanje, poskusno obratovanje in zaključna dela. | pš | 1 |  | 0
1.2.23 | Izdelava različnih utorov, prebojev, odprtin in ostala gradbena dela v zvezi s plinsko instalacijo | pš | 1 |  | 0
| SKUPAJ B. - PLIN |  |  |  | 0

## SI_C. Ogrevanje in hlajenje
Poz. | Opis | EM | Kol. | Vrednost/ | Vrednost
|  |  |  | EM | SKUPAJ
Za vse pozicije velja "dobava in montaža", skupaj z obešalnim, pritrdilnim, varilnim, tesnilnim in drugim montažnim materialom do popolne gotovosti!
Vgrajena oprema in material mora biti do dobave neuporabljena, nova in opremljena z zahtevano dokazno dokumentacijo.
Vgrajena oprema mora biti predhodno potrjena s strani investitorja.
C. | OGREVANJE IN HLAJENJE
Kotlovnica
1. | Plinski stenski kondenzacijski kotel kot npr.: IMMERGAS, tip Victrix Pro 100, toplotne moči 100 kW, el. moči 345 W, skupaj z montažnimi pripomočki z armaturami, regulacijo za vremensko vodeno obratovanje, s senzorjem temperature ogrevalnika, daljinsko upravljanje. Glavno stikalo za napajanje se mora namestiti izven prostora strojnice.
| Opomba: Stenska plinska kondenzacijska kotla sta kaskadno vezana. Izpihovalni vod varnostnega ventila voden na streho objekta in zaključen s fajfo. | kpl | 2 |  | 0
2. | Dimovodni sistem za odvod dimnih plinov iz dveh kaskadnih kotlov, certificiran skupaj s plinskim grelnikom, sestavljen iz: - 2x osnovnega priključnega seta fi80/125 - ravne cevi fi160 5m - navezava na zunanji INOX dimnik Dobava in montaža. | kpl | 2 |  | 0
3. | Ekspanzijska posoda s servisnim ventilom, skupaj s skonzolo, V=12l. Dobava in montaža. | kpl | 2 |  | 0
4. | Hidravlična kretnica za plinska kotla skupaj z izolacijsko lupino, z navojnimi priključki ter priključkom za temperaturno tipalo, skupaj z odzračevalnim lončkom in izpustno pipo. Dobava in montaža. nazivni pretok: 20m3/h | kpl | 1 |  | 0
5. | Kombinirani zbiralec z izolacijo za dva kotla, skupaj s stenskimi konzolami in NTC tipalom v kretnici. Dobava in montaža. | kpl | 1 |  | 0
6. | Zbiralec magnetnih nečistoč. Dobava in montaža. | kpl | 1 |  | 0
7. | Cevni razdelilnik za ogrevno vodo - specifikacija Cevni razdelilnik, izdelan iz črne jeklene cevi po EN 10220 z bombiranim dnom na obeh koncih. Opremljen z navojnimi in prirobničnimi priključki. Na spodnji strani cevi priključek za izpustno pipo G1/2", na zgornji strani priključek za termometer G1/2", nalepke z oznako smeri toka. Tovarniško tlačno preizkušen in grundiran. Zunanje lakiran z vročinsko odporno barvo. Skupaj z izolacijo. Dobava in montaža.
| Tehnične lastnosti: - DN150 - dolžina: cca 2000 mm - pretok: cca 8m3/h - max. obatovalni tlak: 6 bar - max. obratovalna temperatura: 110°C Priključki: - 2x DN65 dovod - 4x DN50 PN6 - 4x DN40 PN6 - 4x DN32 PN6 - 1x DN15 praznilna pipa - 1x DN10 manometer Proizvod: kot npr. Simon d.o.o. ali enakovrednoenakovredno | kpl | 1 |  | 0
8. | Prestavitev obstoječe opreme (3 veje) na obstoječem razdelilniku na nov razdelilnik | kpl | 1 |  | 0
9. | Nova oprema na razdelilniku
9.1 | Obtočna črpalka, skupaj z vsem potrebnim montažnim in tesnilnim materialom, kot npr.: WILO STRATOS MAXO 25/0,5-6: q=2,80 m3/h; H=40kPa; Pel=7-135W/230V (Č1) | kpl | 1 |  | 0
9.2 | Obtočna črpalka , skupaj z vsem potrebnim montažnim in tesnilnim materialom, kot npr.: WILO STRATOS PICO 25/1-6: q=1,20 m3/h; H=40kPa; Pel=3-45W/230V (Č2) | kpl | 1 |  | 0
9.3 | Obtočna črpalka , skupaj z vsem potrebnim montažnim in tesnilnim materialom, kot npr.: WILO STRATOS PICO 25/1-6: q=1,62 m3/h; H=30kPa; Pel=3-45W/230V (Č3) | kpl | 1 |  | 0
9.4 | Tripotni regulacijski ventil, skupaj z elektromotornim pogonom 230V, z vsem potrebnim tesnilnim in montažnim materialom. DN25/10; kvs=10m3/h; dp=7,8 kPa (RV1) | kpl | 1 |  | 0
9.5 | Tripotni regulacijski ventil, skupaj z elektromotornim pogonom 230V, z vsem potrebnim tesnilnim in montažnim materialom. DN15/4; kvs=4m3/h; dp=9,0 kPa (RV2) | kpl | 1 |  | 0
9.6. | Cevno temperaturno tipalo vgradne izvedbe z zaščitno tulko, merilnim vložkom s sondo Pt1000 s tokovnim merilnim pretvornikom 4-20mA, z navojem, vključno z vsem montažnim in tesnilnim materialom, ter izdelavo cevnega navojnega nastavka, kot npr.: Elektronika Pahor, tip CVH ali enakovredno | kpl | 6 |  | 0
9.7. | izpustna pipa DN15 | kpl | 3 |  | 0
9.8. | čistilni kos - DN40 | kpl | 1 |  | 0
9.9. | čistilni kos - DN32 | kpl | 2 |  | 0
9.10 | Protipovratni ventil DN40 z navojnimi priključki za vodo do 110º C, z vsem tesnilnim in montažnim materialom. | kpl | 1 |  | 0
9.11 | Protipovratni ventil DN32 z navojnimi priključki za vodo do 110º C, z vsem tesnilnim in montažnim materialom. | kpl | 2 |  | 0
9.12 | zaporna pipa - DN40 | kpl | 1 |  | 0
9.13 | zaporna pipa - DN32 | kpl | 2 |  | 0
9.14 | Termometer za območje 0-100°C, skupaj z navojnim nastavkom in tulcem. | kpl | 6 |  | 0
9.15 | Manometer premera 100 mm, do 6 bar, komplet s pritrdilnim, tesnilnim materialom in zapornim elementom DN 10. | kpl | 6 |  | 0
9.16 | ročni regulacijski ventil - DN40 | kpl | 1 |  | 0
9.17 | ročni regulacijski ventil - DN32 | kpl | 2 |  | 0
9.18 | odzračevalni lonček | kpl | 6 |  | 0
10. | Regulacijska proga za dogrelnika zraka (2) v prostorih vrtca:
10.1 | Obtočna črpalka, skupaj z vsem potrebnim montažnim in tesnilnim materialom, kot npr.: WILO YONOS PICO 25/1-6: q=0,11 m3/h; H=40kPa | kpl | 2 |  | 0
10.2 | Tripotni regulacijski ventil, skupaj z elektromotornim pogonom 230V, z vsem potrebnim tesnilnim in montažnim materialom. DN15/0,4; dp=6,25 kPa | kpl | 2 |  | 0
10.3 | zaporna pipa - DN20 | kpl | 8 |  | 0
10.4 | ročni regulacijski ventil DN15 | kpl | 2 |  | 0
10.5 | čistilni kos - DN20 | kpl | 2 |  | 0
10.6 | Protipovratni ventil DN20 z navojnimi priključki za vodo do 110º C, z vsem tesnilnim in montažnim materialom. | kpl | 2 |  | 0
10.7 | Termometer za območje 0-100°C, skupaj z navojnim nastavkom in tulcem. | kpl | 4 |  | 0
10.8 | Manometer premera 100 mm, do 6 bar, komplet s pritrdilnim, tesnilnim materialom in zapornim elementom DN 10. | kpl | 2 |  | 0
10.9 | odzračevalni lonček | kpl | 4 |  | 0
10.11 | Prenosnik voda-glikol za klimat KN1
10.11.1 | Prenosnik toplote: Q=20kW, primarna stran: voda Tp=55/45°C, sekundarna stran: glikol 35%, Ts=53/43°C | kpl | 1 |  | 0
10.11.2 | ročni regulacijski ventil - DN32 | kpl | 1 |  | 0
10.11.3 | zaporna pipa - DN20 | kpl | 4 |  | 0
10.11.4 | Termometer za območje 0-100°C, skupaj z navojnim nastavkom in tulcem. | kpl | 5 |  | 0
10.11.5 | Manometer premera 100 mm, do 6 bar, komplet s pritrdilnim, tesnilnim materialom in zapornim elementom DN 10. | kpl | 1 |  | 0
10.11.6 | izpustna pipa - DN15 | kpl | 2 |  | 0
10.11.7 | odzračevalni lonček | kpl | 4 |  | 0
10.11.8 | Protipovratni ventil DN32 z navojnimi priključki za vodo do 110º C, z vsem tesnilnim in montažnim materialom. | kpl | 1 |  | 0
10.11.9 | Obtočna črpalka, skupaj z vsem potrebnim montažnim in tesnilnim materialom, kot npr.: WILO YONOS PICO 25/1-8: q=2,0 m3/h; H=40kPa | kpl | 2 |  | 0
10.11.10 | varnostni ventil - DN15, po=3bar | kpl | 1 |  | 0
10.11.11 | ekspanzijska posoda: V=12l, kot npr.: Reflex NG 12 | kpl | 1 |  | 0
11. | Pocinkani jekleni cevovodi Prestabo - specifikacija Tenkoslojne jeklene cevi in oblikovni kosi iz nelegiranega jekla 1.0308 po DIN EN 10305-3, zunanje galvansko pocinkani z nanosom cinka debeline 8 do 15 µm. Cevi in oblikovni kosi se medsebojno spajajo s press tehniko. Fitingi so opremljeni s tesnilnim obročem iz EPDM. Postavke cevovodov vključujejo montažo, obešalni material brez toplotnih mostov ter vse potrebne oblikovne kose. Tehnični podatki: - maks. obratovalna temperatura: 110°C - maks. obratovalni tlak: 16 bar proizvod: Viega ali enakovredno, tip: Prestabo
| Cevovod Prestabo 28x1,5 | m | 8 |  | 0
| Cevovod Prestabo 42x1,5 | m | 16 |  | 0
| Cevovod Prestabo 54x1,5 | m | 24 |  | 0
| Cevovod Prestabo 64x2,0 | m | 8 |  | 0
12. | Penasta parozaporna izolacija iz sintetetičnega kavčuka - specifikacija Penasta parozaporna izolacija cevi na bazi sintetetičnega kavčuka z zaprto celično strukturo, dobavljena kot cevaki dolžine 2 m ali plošče v roli širine 1m (/EA=samolepilne plošče). Vključno lepilo, dobava in montaža. Tehnične lastnosti: - požarni razred: B1, testirano v skladu z DIN 4102-1 - območje uporabe: Tdel= -50/+105°C (plošče do +85°C) - difuzijski koeficient: ≥ 10000 - toplotna prevodnost (0°C) ≤ 0,036 W/mK kot npr.: ARMACELL Armaflex XG ali enakovredno
| Izolacija 13mm x Φ28 | m | 8 |  | 0
| Izolacija 13mm x Φ42 | m | 16 |  | 0
| Izolacija 19mm x Φ54 | m | 24 |  | 0
| Izolacija 19mm x Φ64 | m | 8 |  | 0
Ogrevala in cevovodi
13. | Jekleni ploščati radiatorji s sredinjskim priključkom, srednjega cenovnega razreda, izdelani iz hladno valjane jeklene pločevine po EN 422-1 s pripadajočim termostatskim ventilom, z radiatorskim čepom in čepom z odzračevalno pipico, skupaj z zgornjim snemljivim pokrovom z odprtinami usmerjenimi proti prostoru in dveh stranskih snemljivih pokrovov, regestrirana in preizkušena toplotne moč po EN 442, v barvi RAL 9016, z vsemi potrebnimi priključki in opravljenimi testnimi preizkusi, vključno z predmontažno šablono, radiatorskim priključnim setom, komplet konzolami ter vso dodatno potrebno ojačitvijo lahkih sten za montažo radiatorjev tip 11 do 33 višina 500 in 900 mm, univerzalnimi spojkami z EURO konusom ter vsem ostalim potrebnim pritrdilnim in tesnilnim materialom.
kot npr. proizvod VOGEL&NOOT / tip:
ali enakovredno
13.1 | pritličje
| 11PM/400-1600 | kpl | 4 |  | 0
| 11PM/900-520 | kpl | 3 |  | 0
| 21PM-S/900-1320 | kpl | 1 |  | 0
| 21PM-S/900-1000 | kpl | 3 |  | 0
| 21PM-S/900-920 | kpl | 2 |  | 0
| 21PM-S/900-720 | kpl | 2 |  | 0
13.2 | 1. nadstropje
| 11PM/600-2000 | kpl | 7 |  | 0
| 11PM/600-1600 | kpl | 4 |  | 0
| 11PM/400-1320 | kpl | 2 |  | 0
| 11PM/900-520 | kpl | 1 |  | 0
| 21PM-S/900-720 | kpl | 2 |  | 0
13.3 | 2. nadstropje
| 11PM/900-520 | kpl | 1 |  | 0
| 11PM/900-920 | kpl | 2 |  | 0
| 11PM/600-1000 | kpl | 1 |  | 0
| 11PM/400-2400 | kpl | 3 |  | 0
| 11PM/400-2200 | kpl | 1 |  | 0
| 11PM/400-2000 | kpl | 1 |  | 0
| 21PM-S/600-2000 | kpl | 2 |  | 0
| 21PM-S/600-1600 | kpl | 1 |  | 0
| 21PM-S/400-1320 | kpl | 3 |  | 0
14. | Termostatska glava z omejitvijo temperature, s položajem zaprto in protizmrzovanje, z adaptarji za vodoravno montažo ter vsem potrebnimi priključnim in tesnilnim materialom za montažo.
| kot npr. proizvod Danfoss / tip: RA 2940 | kpl | 36 |  | 0
ali enakovredno
15. | Predizdelani predtočni ali povratni razdelilec za radiatorsko ogrevanje iz jeklene brezšivne cevi zaključena z bombiranim pokrovčkom in naslednimi navojnimi priključki: 2xDN25, vsi priključki radiatorjev: DN15, dimenzija omarice: 825x710x110 | kpl | 4 |  | 0
16. | Predizdelani predtočni ali povratni razdelilec za radiatorsko ogrevanje iz jeklene brezšivne cevi zaključena z bombiranim pokrovčkom in naslednimi navojnimi priključki: 2xDN20, vsi priključki radiatorjev: DN15, dimenzija omarice: 725x710x110 | kpl | 2 |  | 0
17. | Predizolirane (9mm) večplastne cevi za ogrevalno vodo vodeno v predelnih stenah in estrihu, dobavljena v kolutu (sestavljena iz PE-RT-vezni spoj-vzdolžno pokrivno verjen aluminij-vezni sloj-PE-RT). Normalno vnetljivo, klasifikacija materiala B2 skladno s standartom DIN 4002. Maksimalna temperatura 95°C, maksimalni obratovalni tlak 10 bar-ov pri trajni obratovalni temperaturi 70°C, testirana odpornost proti pregrevanju 50 let, varnostni faktor 1.5, vključno z vsem potrebnim povezovalnimi spoji (T-kos, baterijskijskimi priključki, reducirni kosi, kolena 90°, kolena 45°, medeninaste spojke, zaščitna rebrasta cev...) tesnilnim materilom in pritrdilnim priborom.
kot npr. proizvod Uponor ali enakovredno
| 16x2 | m | 1015 |  | 0
18. | Pocinkani jekleni cevovodi Prestabo - specifikacija Tenkoslojne jeklene cevi in oblikovni kosi iz nelegiranega jekla 1.0308 po DIN EN 10305-3, zunanje galvansko pocinkani z nanosom cinka debeline 8 do 15 µm. Cevi in oblikovni kosi se medsebojno spajajo s press tehniko. Fitingi so opremljeni s tesnilnim obročem iz EPDM. Postavke cevovodov vključujejo montažo, obešalni material brez toplotnih mostov ter vse potrebne oblikovne kose. Tehnični podatki: - maks. obratovalna temperatura: 110°C - maks. obratovalni tlak: 16 bar proizvod: Viega ali enakovredno tip: Prestabo
| Cevovod Prestabo 22x1,5 | m | 30 |  | 0
| Cevovod Prestabo 28x1,5 | m | 50 |  | 0
| Cevovod Prestabo 35x1,5 | m | 150 |  | 0
| Cevovod Prestabo 42x1,5 | m | 150 |  | 0
| Cevovod Prestabo 54x1,5 | m | 170 |  | 0
19. | Penasta parozaporna izolacija iz sintetetičnega kavčuka - specifikacija Penasta parozaporna izolacija cevi na bazi sintetetičnega kavčuka z zaprto celično strukturo, dobavljena kot cevaki dolžine 2 m ali plošče v roli širine 1m (/EA=samolepilne plošče). Vključno lepilo, dobava in montaža. Tehnične lastnosti: - požarni razred: B1, testirano v skladu z DIN 4102-1 - območje uporabe: Tdel= -50/+105°C (plošče do +85°C) - difuzijski koeficient: ≥ 10000 - toplotna prevodnost (0°C) ≤ 0,036 W/mK kot npr.: ARMACELL Armaflex XG ali enakovredno
| Izolacija 13mm x Φ22 | m | 30 |  | 0
| Izolacija 13mm x Φ28 | m | 50 |  | 0
| Izolacija 13mm x Φ35 | m | 50 |  | 0
| Izolacija 13mm x Φ42 | m | 150 |  | 0
| Izolacija 19mm x Φ54 | m | 170 |  | 0
20. | Cevovod za hladilni agregat
Pocinkani jekleni cevovodi Prestabo - specifikacija Tenkoslojne jeklene cevi in oblikovni kosi iz nelegiranega jekla 1.0308 po DIN EN 10305-3, zunanje galvansko pocinkani z nanosom cinka debeline 8 do 15 µm. Cevi in oblikovni kosi se medsebojno spajajo s press tehniko. Fitingi so opremljeni s tesnilnim obročem iz EPDM. Postavke cevovodov vključujejo montažo, obešalni material brez toplotnih mostov ter vse potrebne oblikovne kose. Tehnični podatki: - maks. obratovalna temperatura: 110°C - maks. obratovalni tlak: 16 bar proizvod: Viega ali enakovredno tip: Prestabo
| Cevovod Prestabo 54x1,5 | m | 84 |  | 0
21. | Toplotna izolacija cevi za hladilni agregat
Toplotna izolacija za kontrolo kondenzacije s cevno izolacijo iz vulkanizirane sintetične gume z zaprto celično strukturo, parazaporni koeficient μ: 7000, toplotna prevodnost λ:0,035 W/(mK) cevovodov ogrevanja in hlajenja, skupaj z vsem potrebnim tesnilnim in pritrdilnim, materialom proizvajalca ARMACELL, tip: Armaflex XG
kot npr. proizvod Uponor ali enakovredno
| 54x1,5 s=19mm | m | 48 |  | 0
22. | Toplotna in mehanska izolacija cevi za hladilni agregat
Toplotna izolacija za kontrolo kondenzacije s cevno izolacijo iz vulkanizirane sintetične gume z zaprto celično strukturo, parazaporni koeficient μ: 7000, toplotna prevodnost λ:0,035 W/(mK) cevovodov ogrevanja in hlajenja, skupaj z vsem potrebnim tesnilnim in pritrdilnim, materialom proizvajalca ARMACELL, tip: Armaflex XG
kot npr. proizvod Uponor ali enakovredno
OPOMBA: Zunanji razvod cevi do hladilnega agregata je dodatno zaščiten z alu pločevino
| 54x1,5 s=25mm | m | 36 |  | 0
23. | Kromiran medeninast zaporni ventil | kos | 4 |  | 0
24. | Čistilni kos, izdelan za trajni stik pri dovoljeni delovni temperaturi do 50oC pri max. tlaku 16 bar. Telo in čistilna prirobnica sta iz sive litine, sito iz nerjavečega jekla krom/nikelj 18/9, vijaki, podložke in matice iz pocinkanega jekla. Deli iz nodularne litine so zunaj in znotraj premazani z epoksi barvo. Vijaki, podložke in matice so vroče pocinkane. Vgradnja v katerem koli položaju, vendar se mora smer toka tekočine vedno ujemati s puščico, ki je odlita na telesu, čistilna prirobnica mora vedno gledati dol. Testirano po EN 12266-1, preizkus P10 in P11. Puščanje je nesprejemljivo. Skupaj s tesnilnim in vijačnim materialom. Dobava in montaža. - tip: s čistilno prirobnico - dimenzija: DN50 - dolžina: L=290mm | kos | 1 |  | 0
25. | Poševnosedežni regulacijski ventil DN50 | kos | 2 |  | 0
26. | Prehodni regulacijski ventil DN32, kVS=13m3/h, skupaj z elektromotornim pogonom 230V | kos | 1 |  | 0
Razno
27. | Električni radiator: Moč: 1500 W; Napetost 230V; Upravljanje: elektronski termostat razl. 0,2 ° C pri 20 ° C, Zaščitni razred: IP24, razred II; Temperatura plošče: najvišja temp. je pri sobni temperaturi 80 ° C / 20 ° C, Prodorna zaščita: dvojna izolacija proti el. energije za ohišje, Barva: bela. Dobava in montaža. | kpl | 2 |  | 0
28. | Avtomatski odzračevalnik mikro zračnih mehurčkov z navojnima priključkoma ter krogelno pipico, skupaj s tesnilnim in montažnim materialom
kot npr. proizvod Pneumatex ali enakovredno, tip:
ali enakovredno
| Zeparo zut25 | kpl | 10 |  | 0
29. | Električna priključitev vseh naprav in opreme. | kpl | 1 |  | 0
30. | Spiranje strojnih inštalacij ter polnjenje sistema hlajenja s 35 % mešanico vode z glikolom. | kpl | 1 |  | 0
31. | Spiranje strojnih inštalacij ter polnjenje sistema rekuperacije s 35 % mešanico vode z glikolom | kpl | 1 |  | 0
32. | Jekleni profili za izdelavo podpor, konzol in podobno, montažo ekspanzijskih posod, razdelilcev, črpalk in ostale opreme | kpl | 1 |  | 0
33. | Drobni spojni, montažni in tesnilni material (kolena, nipli, predivo, reducirke, tulke,…..) za izvedbo funkcionalnosti sistema. | kpl | 1 |  | 0
34. | Izvedna hidravličnega uravnoteženja sistema, meritev pretokov z merilnim inštrumentov, skupaj s poročilom o opravljenih meritvah | kpl | 1 |  | 0
35. | Tipske nosilne podpore, konzole in obešala za montažo inštalacije zemeljskega plina, itd… Obešala za vodoravno, poševno in navpično pritjevanje cevi na gradbeno ali drugo vrsto konstrukcije sestavljena iz predfabriciranih obešal je iz pocinkanega železa in obsega objemke za dušenje zvoka ter zaščito pred toplotnim mostom z nosilnim delom iz PUR/PIR vgrajene v zaprtocelični izolacijski material skupaj z dvema zunanjima alu oblogama, navojne palice s temeljno ploščo ali temeljnim profilom, kovinskih vložkov, vijakov z maticami, drsne in fiksne podpore. Vsa obešala se izvede po smernicah za montažo in preprečevanje prenosa hrupa na gradbeno konstukcijo, kot npr. HILTI. Pred izvedbo je potrebno pridobiti od izbranega sistemskega dobavitelja sistema predlog obešanja in prtirjevanja, ki ga potrdi projektant. Pred izvedbo je potrebno pridobiti od izbranega sistemskega dobavitelja sistema predlog obešanja in prtirjevanja, ki ga potrdi projektant.
| ocenjeno | kg | 380 |  | 0
| SKUPAJ C. - OGREVANJE IN HLAJENJE |  |  |  | 0

## SI_D. Vodovod in kanalizacija
Poz. | Opis | EM | Kol. | Vrednost/ | Vrednost
|  |  |  | EM | SKUPAJ
Za vse pozicije velja "dobava in montaža", skupaj z obešalnim, pritrdilnim, varilnim, tesnilnim in drugim montažnim materialom do popolne gotovosti!
Vgrajena oprema in material mora biti do dobave neuporabljena, nova in opremljena z zahtevano dokazno dokumentacijo.
Vgrajena oprema mora biti predhodno potrjena s strani investitorja.
D. | VODOVOD IN KANALIZACIJA
1.1 | Vodovodni priključek
1.1.1 | Zemeljska dela
1.1.1.01 | Zakoličba obstoječih in predvidenih komunalnih vodov in oznaka križanj. Zakoličba ob prisotnosti upravljalcev komunalnih vodov. Obračun po dejanskih stroških. | kos | 3 |  | 0
1.1.1.02 | Rušitev obstoječega vodomernega jaška, kompletno z nakladanjem materiala na kamion in odvozom na trajno deponijo do 5 km, vključno stroški deponije. | kpl | 1 |  | 0
1.1.1.03 | Strojni izkop jame za izgradnjo novega vodomernega jaška, odlaganje materiala ob izkopu. | m3 | 6 |  | 0
1.1.1.04 | Odvoz viška odkopanega materiala na trajno gradbeno deponijo z nakladanjem na kamion, razkladanjem, razgrinjanjem, planiranjem in utrjevanjem v slojih po 50 cm, vključno stroški deponije. | m3 | 5 |  | 0
1.1.1.05 | Izdelava jaška z notranjimi merami 180x110, višine 150 cm, debelina sten 15 cm MB30, z dvema odprtinama za cevi, praznotokom, penjalkami fi18 (4kos) ter LTŽ pokrovom dimenzij 60x60 cm, termo pokrovom 60x60cm, kompletno s podložnim betonom MB10 (1m3), rebrasto armaturo (cca.400kg), mrežno armaturo (cca.300kg), betonom MB30 (cca.4m3) in tesnilnim materialom za vstopne odprtine. | kpl | 1 |  | 0
1.1.1.06 | Obsip jaška z odkopanim materialom z utrjevanjem v plasteh po 20 cm. | m3 | 1 |  | 0
1.1.1.07 | Pospravljanje gradbišča po končanih delih in vzpostavitev prvotnega oz. novega stanja po zunanji ureditvi. | pš | 1 |  | 0
1.1.2 | Strojna dela
1.1.2.01 | Zapiranje vode v času izvedbe novega vodomernega jaška (po obračunu upravljalca vodovoda). | pš | 1 |  | 0
1.1.2.02 | Demontaža obstoječe vodomerne proge. Demontaža vključuje odstranitev vseh elementov v jašku ter nakaldanje na kamion in odvoz na deponijo. | kpl | 1 |  | 0
1.1.2.03 | Razrez obstoječe priključne cevi. | kos | 1 |  | 0
1.1.2.04 | Klinasti prirobnični zasun po EN 1171. Mehko tesnjenje v skladu z DIN 3547-1, EN 1074-1 in -2. Obojestranski prirobnični priključki po DIN 2501. Telo, pokrov in klin izdelani iz nodularne litine GGG-40. Klin polnogumiran z EPDM gumo, vreteno in vijaki iz nerjavnega jekla, mašilno tesnilo iz NBR gume, tesnilne matice iz medenine. Upravljanje z ročnim kolesom. Skupaj s tesnilnim in vijačnim materialom. Dobava in montaža. Tehnični podatki: - medij: voda - max. obratovalni tlak: 10 bar - vgradna dolžina (EN 558-1): 15 (F5)
| DN65 | kos | 2 |  | 0
1.1.2.05 | Čistilni kos, izdelan za trajni stik s pitno vodo pri dovoljeni delovni temperaturi do 50oC pri max. tlaku 16 bar. Telo in čistilna prirobnica sta iz sive litine, sito iz nerjavečega jekla krom/nikelj 18/9, vijaki, podložke in matice iz pocinkanega jekla. Deli iz nodularne litine so zunaj in znotraj premazani z epoksi barvo. Vijaki, podložke in matice so vroče pocinkane. Vgradnja v katerem koli položaju, vendar se mora smer toka tekočine vedno ujemati s puščico, ki je odlita na telesu, čistilna prirobnica mora vedno gledati dol. Testirano po EN 12266-1, preizkus P10 in P11. Puščanje je nesprejemljivo. Skupaj s tesnilnim in vijačnim materialom. Dobava in montaža. - tip: s čistilno prirobnico - dimenzija: DN65 - dolžina: L=290mm | kos | 1 |  | 0
1.1.2.06 | Univerzalna spojka za spajanje cevovodov iz različnih materialov in različnih premerov, ohišje izdelano iz duktilne litine GGG40, zaščiteno z epoksi premazom, tesnilo iz NBR gume po standardu EN682, prirobnice so po standardu EN1092-2, uporabne za tekočine in pline -5...+50°C. Vključno vijačni in tesnilni material. Dobava in montaža. proizvod: GF MultiJoint ali enako
| tip 3057 DN65 | kos | 1 |  | 0
1.1.2.07 | Fazonski kosi, izdelani iz duktilne litine (GGG) v skladu z SIST EN 545:2010, razred K9 za NP10, z varovanim standardnim Vi spojem ali prirobnicami, znotraj zaščiteni s cementnim obrizgom (natural), zunaj z vročim cinkanjem ter pokrivnim bitumenskim premazom, vključno vijačni in tesnilni material. Dobava in montaža. kot npr. Saint-Gobain PAM ali enako |  |  |  | 0
| Q kos DN65/90° | kos | 1 |  | 0
| FF kos DN65 l=1000mm | kos | 1 |  | 0
| FF kos DN50 l=200mm | kos | 1 |  | 0
| FFR kos DN65/50 | kos | 2 |  | 0
1.1.2.08 | Montažno-demontažni kos za lažjo montažo in zamenjavo že vgrajenih cevovodnih elementov. Namenjen za trajni stik s pitno vodo pri dovoljeni temperaturi do 50°C in pri delovnem tlaku max. 16 bar. Telo, tesnilni pokrov, premični in prilagodljivi kos so izdelani iz sive litine, obroč je narejen iz medenine, vijaki, podložke in matice so iz jekla. Deli iz nodularne litine so zunaj in znotraj premazani z epoksi barvo min. Vijaki, podložke in matice so cinkani. Vgradnja v smeri cevi. Testirano z vodo po EN 12266-1, preizkus P10 in P11. Dobava in montaža. - dimenzija DN50 | kos | 1 |  | 0
1.1.2.09 | Večnatočni suhi kombinirani vodomer za hladno vodo do 30°C. Ohišje za vodoravno vgradnjo, posoda merilnega mehanizma odporna na tlačne obremenitve, priključki prirobnični. Sestoji iz dveh vodomerov, večjega za večje in manjšega za manjše pretoke. Večji vodomer je Woltmanov vodomer tipa WP. Natančnost meritve ustreza najmanj standardu ISO 4064, overitveni razred B. Dovoljena kratkotrajna preobremenitev do 20% pri Qmax. Skupaj s tesnilnim in spojnim materialom. Dobava in montaža. - glavni vodomer: DN50 - obtočni vodomer: DN20 - nazivni pretok: 15 m3/h - priključna prirobnica: DN50 - dolžina vgradnje: 270 mm - tlačna stopnja: PN 16 proizvod: Elster tip: C4000 INLINE Qn15 | kos | 1 |  | 0
1.1.2.10 | Impulzni dajalnik za glavni vodomer kombiniranega vodomera, vključno s priključnim kablom. Dobava, montaža in priklop. razmerje impulzov K 1:100 tip: Falcon PR7 2925M1263 ali enako | kos | 1 |  | 0
1.1.2.11 | Impulzni dajalnik za obtočni vodomer kombiniranega vodomera, vključno s priključnim kablom. Dobava, montaža in priklop. razmerje impulzov K 1:100 tip: Falcon PR6 2925M1261 ali enako | kos | 1 |  | 0
1.1.2.12 | Pretvornik impulzov z enim vhodom in dvema izhodoma. En izhod se uporabi za priključitev radijskega oddajnika, na drugi izhod se priključi M-Bus modul. Dobava, montaža in prikop. | kos | 1 |  | 0
1.1.2.13 | Radio modul za daljinsko odčitavanje. Baterijsko napajan za avtonomnost delovanja do 15 let pri dnevnem beleženju s povprečno enim odčitkom na mesec. Za dvosmerno komunikacijo. Domet signala do 1 km vidnega polja in do 200 m v zaprtih prostorih, odporen na IR interference, možnost integracije v mešane sisteme. Dobava, montaža in priklop. - vhod: 2x 868 MHz - temperaturno območje: -20 ... +70°C - razred zaščite: IP65 proizvod: CMC Ekocon tip: Waveflow Coronis DW 2 vhoda 868 MHz ali enako | kos | 1 |  | 0
1.1.2.14 | Omarica za vgradnjo pretvornikov. Dobava in montaža. | kos | 1 |  | 0
1.1.2.15 | Izdelava poročila za VO-KA in test delovanja. | pš | 1 |  | 0
1.1.2.16 | Betonska klada za podstavitev pod elemente v vodomernem jašku, skupaj z leseno zagozdo. Dobava in montaža. | kos | 2 |  | 0
1.1.2.17 | Navojna prirobnica, skupaj s tesnilnim in vijačnim materialom. Dobava in montaža. DN65 / 2 1/2" | kos | 1 |  | 0
1.1.2.18 | Cevi izdelane iz jekla, za cevni navoj, varjene ali brezšivne, galvanizirane s cinkom, srednjetežke, vključno z fazonskimi pocinkani kosi iz temper litine, cevi odgovarjajo po EN 10255. Vključno fazonski kosi po DIN 2950, tesnilni in pritrdilni material, dodatek za razrez, obešala za pritrjevanje cevi iz pocinkanega jekla z objemkami s podlogo iz sintetične gume za dušenje zvoka. Vključno pritrdilni material, dobava in montaža. |  |  |  | 0
| Pocinkana jeklena cev DN65 | m | 10 |  | 0
1.1.2.19 | Povečana toplotna izolacija dovodnega cevovoda, ki je voden v terenu pod svetlobnim jaškom. Vključno ves potrebni material. | kpl | 1 |  | 0
1.1.2.20 | Izvedba navezave na obstoječo dovodno cev. | pš | 1 |  | 0
1.1.2.21 | Izolacijski premaz (bitumastik) vijačnih spojev pri prirobnicah in protiprirobnicah v jarku | pš | 1 |  | 0
1.1.2.22 | Tlačni preizkus cevovoda- priprava po EN805, možna izvedba v več fazah. Obračun po dejanskih stroških. | pš | 1 |  | 0
1.1.2.23 | Izpiranje in razkuževanje cevovoda z zapiranjem in odpiranje vode ter izstavitvijo ustreznega potrdila s strani izvajalca, ki ima veljavno pooblastilo. | pš | 1 |  | 0
1.1.2.24 | Bakteriološki izvid vzorca vode (ki ustreza zahtevam) ter njegova analiza s strani pooblaščene organizacije | pš | 1 |  | 0
1.1.2.25 | Kemični izvid vzorca vode (ki ustreza zahtevam) ter njegova analiza s strani pooblaščene organizacije | pš | 1 |  | 0
1.2 | Interna vodovodna instalacija
1.2.1 | Cevni ločevalnik, tip BA, z prirobničnimi priključki, skupaj s protiprirobnicami, skupaj s filtrom na vstopu na ločevalnik, vključno s tesnilnim in vijačnim materialom. Dobaba in montaža. Dim.: DN50, kot npr. Caleffi, tip. 574 ali enakovredno. | kpl | 1 |  | 0
1.2.2 | Razdelilec, sestavljen iz elementov: nerjavnih trankostenskih cevi, skupaj z odcepnimi kosi, zapornimi ventili na vstopu in odcepih, vključno z izolacijo in stenskimi konzolami. Dobava in montaža.
1.2.2.1 | Za hladno vodo - vstopi: 1x DN50, odcepi: 3x DN32 | kpl | 1 |  | 0
1.2.2.2 | Za toplo vodo - vstopi: 1x DN40, odcepi: 3x DN32 | kpl | 1 |  | 0
1.2.2.3 | Za cirkulacijo - vstopi: 1x DN20, odcepi: 3x DN15 | kpl | 1 |  | 0
1.2.3 | Stenska hidrantna omarica po EN 671-1, EN 694 in DIN 14461-1. Komplet sestavljajo hidrantna omarica iz jeklene pločevine, v rdeči barvi, navijalni kolut in gumijasta cev pod stalnim tlakom dolžine 30 m. Dobava in montaža. Omarica vsebuje: - gibljivi priključek DN50 - priključni ventil DN50 - kolut s cevjo DN25 - ročnik na zasun DN25 Tehnični podatki: - dimenzije: (ŠxVxG) 740x840x250 mm proizvod: Pohorje Mirna ali enako tip: HO-Z-K-GC | kpl | 3 |  | 0
1.2.4 | Večplastna (alumplast) cev za hladno in toplo sanitarno vodo, PN 10 z navlečeno toplotno izolacijo, skupaj s spojnimi in oblikovnimi kosi, zapornimi ventili ter vsem potrebnim tesnilnim, prtirdilnim in montažnim materialom, nazivne velikosti:
| Ø16x2 mm | m | 185 |  | 0
| Ø20x2,25 mm | m | 125 |  | 0
| Ø26x3 mm | m | 65 |  | 0
| Ø32x3 mm | m | 305 |  | 0
1.2.5 | Tankostenski jekleni cevovodi inox - specifikacija Tankostenske jeklene cevi in oblikovni kosi iz CrNiMo jekla 1.4401 po DIN EN 10305-3. Cevi in oblikovni kosi se medsebojno spajajo s press tehniko. Fitingi so opremljeni s tesnilnim obročem iz EPDM. Postavke cevovodov vključujejo montažo, obešalni material brez toplotnih mostov ter vse potrebne oblikovne kose. Dobava in montaža. Tehnični podatki: - maks. obratovalna temperatura: 110°C - maks. obratovalni tlak: 16 bar kot npr. proizvod: Geberit Mapres inox ali enakovredno
| Cevovod inox Φ54x1,5 | m | 40 |  | 0
1.2.6 | Kanalizacijske cevi za odvod odpadne vode in fazonski kosov izdelanih iz trdega polipropilena (PP, PE cevi) z obojkami zatesnjene z gumijastimi tesnili (obročki, manšete), čistilnimi kosi skupaj s pokrovi, vključno z mazalnim sredstvom in pritrdilnim materialom.
| Ø50 | m | 140 |  | 0
| Ø75 | m | 15 |  | 0
| Ø110 | m | 30 |  | 0
1.2.7 | Izolacija vertikalnih kanalizacijskih cevi vodenih vstenah, debelina izolacije 6 mm, kot npr. Armacell, tip: Tubolit AR Fonowave skupaj z vsemi orginalnimi izolacijskimi fazonskimi kosi vključno z lepilom in lepilnimi trakov iza naslednje premere cevi:
| Ø75 | m | 20 |  | 0
| Ø110 | m | 28 |  | 0
1.2.8 | Umivalnik, skladen z načrtom arhitekture in predhodno usklajen z investitorjem, izdelan iz sanitarne keramike s prelivno odprtino in s kromiranim P sifonom s kromirano zvezno cevjo, dimenzije Ø32 mm in rozeto z gumi tesnilom za neposredni priključek umivalnika na kanalizacijsko cev, vključno z kromirano medeninasto stoječo enoročno mešalno baterije (usklajeno z načrtom arhitekture in predhodno usklajen z investitorejm), dimenzije DN15, z dvema podometnima regulirnima ventiloma s kromirano kapo in rozeto, dimenzije G½”; ter vsem potrebnim pritrdilnim, tesnilnim in montažnim materialom. Umivalnik in mešalna baterija sta pritrjena v montažni element s kromiranimi medeninastimi vijaki, vključno z suhomontažnim vgradnim elementom za umivalnike in mešalne baterije.
| stavba osnovne šole | kpl | 14 |  | 0
| gospodarsko poslopje | kpl | 1 |  | 0
1.2.9 | Umivalnik za sanitarije vrtca, skladen z načrtom arhitekture in predhodno usklajen z investitorjem, izdelan iz sanitarne keramike s prelivno odprtino in s kromiranim P sifonom s kromirano zvezno cevjo, dimenzije Ø32 mm in rozeto z gumi tesnilom za neposredni priključek umivalnika na kanalizacijsko cev, vključno z kromirano medeninasto stoječo enoročno mešalno baterije (usklajeno z načrtom arhitekture in predhodno usklajen z investitorejm), dimenzije DN15, z dvema podometnima regulirnima ventiloma s kromirano kapo in rozeto, dimenzije G½”; ter vsem potrebnim pritrdilnim, tesnilnim in montažnim materialom. Umivalnik in mešalna baterija sta pritrjena v montažni element s kromiranimi medeninastimi vijaki, vključno z suhomontažnim vgradnim elementom za umivalnike in mešalne baterije. | kpl | 2 |  | 0
1.2.10 | INOX pomivalna korita, skladna z načrtom arhitekture in predhodno usklajen z investitorjem, izdelan iz nerjavečega jekla s prelivno odprtino in s kromiranim P sifonom s kromirano zvezno cevjo, dimenzije Ø32 mm in rozeto z gumi tesnilom za neposredni priključek umivalnika na kanalizacijsko cev, vključno z kromirano medeninasto stoječo enoročno mešalno baterije (usklajeno z načrtom arhitekture in predhodno usklajen z investitorejm), dimenzije DN15, z dvema podometnima regulirnima ventiloma s kromirano kapo in rozeto, dimenzije G½”; ter vsem potrebnim pritrdilnim, tesnilnim in montažnim materialom. Korito in mešalna baterija sta pritrjena v montažni element s kromiranimi medeninastimi vijaki, vključno z suhomontažnim vgradnim elementom za korita in mešalne baterije. | kpl | 5 |  | 0
1.2.11 | Stenska straniščna školjka iz sanitarne keramike z zadnjim iztokom (kot npr.: Dolomite Claudia), standardne namestitve višine 400 mm, vključno z vgrajenim P sifonom, kot smradno zaporo, odtokom Ø110, skupaj z leseno plastificirano sedežno desko, pritrjeno v montažni element s kromiranimi medeninastimi vijaki, vključno z suhomontažnim vgradnim elementom za stranišče, z nožnim in podometnim splakovalnikom z dvokoličinsko splakovalno tehniko (kot npr. Geberit), univerzalni priključek za vodo 1/2" z vgrajenim kotnim ventilom ter vsem potrebnim pritrdilnim, tesnilnim, izolacijskim in montažnim materialom. | kpl | 5 |  | 0
1.2.12 | Stenska straniščna školjka za sanitarije vrtca iz sanitarne keramike z zadnjim iztokom (kot npr.: Dolomite), standardne namestitve višine 400 mm, vključno z vgrajenim P sifonom, kot smradno zaporo, odtokom Ø110, skupaj z leseno plastificirano sedežno desko, pritrjeno v montažni element s kromiranimi medeninastimi vijaki, vključno z suhomontažnim vgradnim elementom za stranišče, z nožnim in podometnim splakovalnikom z dvokoličinsko splakovalno tehniko (kot npr. Geberit), univerzalni priključek za vodo 1/2" z vgrajenim kotnim ventilom ter vsem potrebnim pritrdilnim, tesnilnim, izolacijskim in montažnim materialom. | kpl | 6 |  | 0
1.2.13 | Pisoar, stenski, za sanitarije vrtca, sestavljen iz: - školjke izdelane iz sanitarne keramike - kotnim regulacijskim ventilom, - vezno cevjo - skupaj z izplakovalno pipico in sifonom - kromirani sifon - odtok Ø50 - podometno senzorsko armaturo sestavljeno iz podometne doze z elektromagmetnim ventilom (napajanje 230V in transformatorjem), čelne plošče, vključno z vsem tesnilnim in pritrdilnim materialom | kpl | 2 |  | 0
1.2.14 | Trokadero - izlivnik iz sanitarne keramike komplet z: - izpiralnim ventilom DN 20 - zidno mešalno baterijo z dolgim premičnim iztokom - podometnimi ventili - pokromano dvižno mrežo - vključno s tesnilnim in pritrdilnim materialom | kpl | 1 |  | 0
1.2.15 | TUŠ KAD iz sanitarne keramike komplet z: - zidno mešalno baterijo z dolgim premičnim iztokom - podometnimi ventili - PVC drsnimi vrati - vključno s tesnilnim in pritrdilnim materialom | kpl | 2 |  | 0
1.2.16 | Talni odtok iz plastike, s sifonom, iztok 3°, priključek DN 50, rešetka iz nerjavnega jekla. Nazivne mere okvirja rešetke 100 x 100 mm. | kpl | 11 |  | 0
1.2.17 | Talni odtok iz plastike, s sifonom, iztok 3°, priključek DN 50, rešetka iz nerjavnega jekla. Nazivne mere okvirja rešetke 300 x 300 mm. | kpl | 2 |  | 0
1.2.18 | Ogledalo z vijaki in plastičnimi vložki, vgrajeno nad umivalnik, vključno s polico nad umivalnikom. | kpl | 16 |  | 0
1.2.18 | Kromirano držalo za papirne brisače. | kpl | 16 |  | 0
1.2.19 | Kromirano držalo za WC papir. | kpl | 5 |  | 0
1.2.20 | Kromiran milnik, vgrajen ob umivalniku. | kpl | 16 |  | 0
1.2.21 | Kromirano držalo za razkužila. | kpl | 16 |  | 0
1.2.22 | Kromirane kljukice za osebni inventar ter brisače pri tušu. | kpl | 2 |  | 0
1.2.23 | Čiščenje in prepihovanje vodovodne inštalacije. | kpl | 1 |  | 0
1.2.24 | Polnjenje sistema. | kpl | 1 |  | 0
1.2.25 | Tipske nosilne podpore, konzole in obešala za montažo inštalacije zemeljskega plina, itd… Obešala za vodoravno, poševno in navpično pritjevanje cevi na gradbeno ali drugo vrsto konstrukcije sestavljena iz predfabriciranih obešal je iz pocinkanega železa in obsega objemke za dušenje zvoka ter zaščito pred toplotnim mostom z nosilnim delom iz PUR/PIR vgrajene v zaprtocelični izolacijski material skupaj z dvema zunanjima alu oblogama, navojne palice s temeljno ploščo ali temeljnim profilom, kovinskih vložkov, vijakov z maticami, drsne in fiksne podpore. Vsa obešala se izvede po smernicah za montažo in preprečevanje prenosa hrupa na gradbeno konstukcijo, kot npr. HILTI. Pred izvedbo je potrebno pridobiti od izbranega sistemskega dobavitelja sistema predlog obešanja in prtirjevanja, ki ga potrdi projektant. Pred izvedbo je potrebno pridobiti od izbranega sistemskega dobavitelja sistema predlog obešanja in prtirjevanja, ki ga potrdi projektant.
| ocenjeno | kg | 50 |  | 0
1.2.26 | Drobni spojni, montažni in tesnilni mat. kolena, nipli, predivo, reducirke, ter ostali montažni material. | kpl | 1 |  | 0
1.2.27 | Tlačni preizkus interne vodovodne inštalacije vodovoda s hladnim vodnim nadtlakom 12 bar, z izdelavo zapisnika. | kpl | 1 |  | 0
Opomba: Za tlačni preizkus se lahko uporabi samo inštrumente, kalibrirane s strani akreditiranega laboratorija.
1.2.28 | Tesnostni preizkus interne odtočne kanalizacije. | kpl | 1 |  | 0
1.2.29 | Hiperkloriranje in dezinfekcija vodovoda, ki ga opravi pooblaščena institucija, kompletno z uradnim dokazilom. | kpl | 1 |  | 0
| SKUPAJ D. - VODOVOD IN KANALIZACIJA |  |  |  | 0

## SI_E. Prezračevanje
Poz. | Opis | EM | Kol. | Vrednost/ | Vrednost
|  |  |  | EM | SKUPAJ
Za vse pozicije velja "dobava in montaža", skupaj z obešalnim, pritrdilnim, varilnim, tesnilnim in drugim montažnim materialom do popolne gotovosti!
Vgrajena oprema in material mora biti do dobave neuporabljena, nova in opremljena z zahtevano dokazno dokumentacijo.
Vgrajena oprema mora biti predhodno potrjena s strani investitorja.
E. | PREZRAČEVANJE
1. | KLIMATSKA NAPRAVA - KN1
SPLOŠNE INFORMACIJE
Mehanske karakteristike ohišja morajo biti testirane s strani neodvisnega laboratorija in imeti Eurovent certifikat. Karakteristike ohišja morajo biti boljše ali enake, kot so navedene spodaj (na podlagi EN 1886):
PLOŠČE
Plošče morajo biti samonosne, dvoplastne, 50 mm debele, popolnoma zaprte ter toplotno in zvočno izolirane.
Plošče morajo biti zaščitene proti korozijo in izdelane iz:
Pocinkanega jekla, 275gr/m² v skladu z EN 142-79.
Notranji sloj ne sme biti tanjši kot 1.5 mm, zunanji sloj pa ne manj kot 1.0 mm.
Notranja vodila morajo biti izdelana iz pocinkanega jekla.
Zunanji sloj mora biti izdelan iz pocinkanega jekla (v skladu z EN 142-79 ) ter obdelan s PVC prevleko odporno na UV, vremenske vplive in praske. Zunanja PVC prevleka je bele barve, RAL9003 ali enakovredne druge barve in ne sme biti tanjša od 150 µm.
Plošče morajo biti izolirane s 50 mm debelimi, nevnetljivimi mineralnimi vlakni. Izolacija ima največjo toplotno prevodnost 0.59 W/m²K v skladu z DIN 4108.
Izolacija 20 Kg/m3
Izolacija mora biti popolnoma zaprta, da se prepreči vnos delcev v zračni tok.
Izolacija plošče mora biti v skladu z naslednjimi razredi protipožarne zaščite:
- Razred 0 v skladu z ISO 1182.2
- Razred A1 v skladu z DIN 4102
- A1 v skladu z EN 13501-1:2007
Poliuretan ali kakršnikoli izolacija na osnovi pene ni dovoljena zaradi požarne varnosti.
Plošče morajo dosegati naslednje ravni zmanjšanja zvoka:
Industrijska izvedba ohišja: (1,0/1,5 mm)
Rw = 41dB v skladu z DIN 52210-3
SERVISNI POKROVI / VRATA
Vrata morajo biti narejena iz iste konstrukcije kot plošče, ki sestavljajo ohišje: debele 50mm, popolnoma zaprte. Vrata na tečajih morajo biti zagotovljena na vseh sekcijah, kjer se pojavlja potreba po rednem vzdrževanju, kot na primer enote kjer je ventilator, filter ali vlažilnik.Vrata, nameščena na tlačnih enotah, se odpirajo navznoter ali pa so opremljena z varnostnimi verigami.
Vrata v ventilatorskih enotah se zaklepajo s ključem.
NOSILNI (OSNOVNI) OKVIR ENOTE
Zaradi doseganja trdnosti in stabilnosti, je vsak dostavljen modul podprt z okvirjem, zgrajenim iz enega kosa:
Osnovni okvir mora biti C profila, narejenega iz Pocinkana pločevina, z višino več kot 80 mm z minimalno debelino 3mm ali več.
Osnovni okvir enote je nameščen okoli celotnega obsega prezračevalne enote, in povsod, kjer se stikajo različne sekcije. Priložene so tudi dvižne zanke, ki omogočajo dvigovanje z dvigalom.
Enota se dostavi z:
ZUNANJA ENOTA
Enote za zunanjo vgradnjo se dostavijo s tovarniško nameščeno streho, izdelano iz materiala Peraluman (Aluminijevo-magnezijeva zlitina) za optimalno zaščito pred korozijo. Streha mora viseti čez obseg enote za 50 mm. Odprtine za izpušni in svež zrak morajo biti opremljene z zaščitnimi žaluzijami ali ustrezno velikimi havbami narejenimi iz pocinkanega jekla. Žaluzije in havbe morajo biti opremljene z žičnato mrežo iz pocinkane pločevine. Vsi zunanji spoji in robovi plošč morajo biti od zunaj zatesnjeni s tesnilno maso.
OPIS KOMPONENT
TEHNIČNI PODATKI
Dovod
Tip naprave in velikost:
Dvoetažna enota
Zunanja izvedba
-Dovod:
Dimezije ŠxVxD: 1.625,0 x 965,0 x 6.710,0 mm
Pretok zraka: 8.000 m3/h
- Odvod:
Dimezije ŠxVxD: 1.625,0 x 965,0 x 5.795,0 mm
Pretok zraka: 8.000 m3/h
Eurovent certificirani podatki
Podatki o napravi:
Energetski razred: A+
Projektna temperatura: -13,00 °C
Dovod:
Energetski razred: A+
SFP kategorija: SFP1
SFP vrednost: 1.243 W/(m³/s)
Razred hitrosti zraka: V1
Odvod:
Energetski razred: D
SFP kategorija: SFP3
SFP vrednost: 1.115 W/(m³/s)
Razred hitrosti zraka: V1
Tehnični podatki: Sekcije ter komponente v smeri tok zraka
Prazna enota
Dolžina: 305,0 mm
Padec tlaka v enoti: 5 Pa
Odprtina
Velikost: 1.312,5 mm x 855,0mm
Žaluzija
Pogon: Prirejen za motorni pogon, in air dir. right
Zaščitna havba
Filter
Dolžina: 610,0 mm
Padec tlaka v enoti: 72 Pa
Vrečasti filter
Tehnični podatki:
Razred filtracije (EN779): M5
Dolžina filtra: 520,0 mm
Začetni padec tlaka: 36 Pa
Priporoč. končni padec tlaka: 108 Pa
Padec tlaka za izračun: 72 Pa
Izvedba okvirja in vodil filtra v pocinkanem jeklu
Dodatna oprema / Izvedba / Oznake
1 Kos Ključavnica na vratih
Prostotekoči ventilator
Dolžina: 915,0 mm
Padec tlaka v enoti: Pa
Visoko učinkoviti rotor z nazaj zakrivljenimi lopaticami , statično ter dinamično uravnotežen
Tehnični podatki ventilatorja:
Pretok zraka: 8.000 m3/h
Eksterni padec tlaka: 350 Pa
Dinamični padec tlaka: 40 Pa
Skupni padec tlaka: 943 Pa
Totalni izkoristek: 78,08 %
Število vrtljajev: 1.780 1/min
Frek. [Hz] 63 125 250 500 1000 2000 4000 8000
Okt.[dB] 79,5 81,0 79,4 80,5 80,3 78,1 81,5 70,4
Dodatna oprema / Izvedba / Oznake
Podatki motorja:
Nominalna moč: 4,200/ / kW
Nominalni tok: 6,40 / / A
Učinkovitost: 89,04 %
Absorbirana el. moč: 3,01 kW
Razred učinkovitosti motorja: analog to IEC60034: IE 4
Dodatna oprema / Izvedba / Oznake
1 Komplet Motor predkabliran
1 Komplet Kabelska uvodnica
Dodatna oprema / Izvedba / Oznake
1 Kos Ključavnica na vratih
Odprtina
Velikost: 525,0 mm x 525,0mm
Ploščni rekuperator - diagonalni
Dolžina: 1.525,0 mm
Padec tlaka v enoti: 288 Pa
Ploščni rekuperator
Tehnični podatki:
Material okvirja: Aluminij
Material plošč: Aluminij
Širina by-pass žaluzije: 210,0 mm
Poletni režim - hlajenje:
Dovod: 8.000 m3/h
Temp. zraka – vstop / izstop: 32,00 / 28,70 °C
Vlažnost zraka – vstop / izstop: 40,0 / 48,0 r.h. %
Padec tlaka: 288 Pa
Odvod: 8.000 m3/h
Temp. zraka – vstop / izstop: 28,00 / 31,30 °C
Vlažnost zraka – vstop / izstop: 60,0 / 50,0 r.h. %
Padec tlaka: 288 Pa
Učinkovitost: 82 %
Pretok kondenzata: kg/h
Moč vračanja toplote: 8,78 kW
Zimski režim - gretje:
Dovod: 8.000 m3/h
Temp. zraka – vstop / izstop: -13,00 / 16,00 °C
Vlažnost zraka – vstop /izstop: 90,0 / 10,0 r.h. %
Padec tlaka: 288 Pa
Odvod: 8.000 m3/h
Temp. zraka – vstop / izstop: 21,00 / -2,40 °C
Vlažnost zraka – vstop / izstop: 30,0 / 100,0 r.h. %
Padec tlaka: 288 Pa
Učinkovitost: 85,2 %
Pretok kondenzata: 20,79 kg/h
Moč vračanja toplote: 77,11 kW
Korito
Material: Pocinkana pločevina
Prazna enota
Dolžina: 152,5 mm
Padec tlaka v enoti: Pa
Grelnik
Dolžina: 305,0 mm
Padec tlaka v enoti: 19 Pa
Vodni/glikolni grelnik
Materiali:
Rebra (lamele): Aluminij
Cevi: Baker
Okvir: Pocinkana pločevina
Zbirna cev: Baker
Tehnični podatki:
Pretok zraka: 8.000 m3/h
Hitrost zraka: 2,03 m/s
Temp. zraka – vstop / izstop: 17,00 / 24,00 °C
Moč: 18,79 kW
Padec tlaka: 19 Pa
Medij: Ethylen Glycol
Pretok medija: 0,4900 l/s
Temperatura medija – vstop / izstop: 55,00 / 45,00 °C
Padec tlaka medija: 18,38 kPa
Vsebina: 9,200 l
Protizmrzovalna zaščita
Dolžina: 152,5 mm
Padec tlaka v enoti: Pa
Dodatna oprema / Izvedba / Oznake
Termostat (ni priložen)
1 Kos Protizmrzovalna zaščita - pocinkan okvir
Prazna enota
Dolžina: 610,0 mm
Padec tlaka v enoti: Pa
Dodatna oprema / Izvedba / Oznake
1 Kos Ključavnica na vratih
Hladilnik
Dolžina: 457,5 mm
Padec tlaka v enoti: 35 Pa
Vodni/glikolni hladilnik
Materiali:
Rebra (lamele): Aluminij
Cevi: Baker
Okvir: Pocinkana pločevina
Zbirna cev: Baker
Tehnični podatki:
Pretok zraka: 8.000 m3/h
Hitrost zraka: 1,98 m/s
Temp. zraka – vstop / izstop: 29,00 / 20,00 °C
Vlažnost zraka – vstop / izstop: 40,0 / 68,7 r.h. %
Moč: 24,64 kW
Padec tlaka: 26 Pa
Medij: Ethylen Glycol
Glikol: 35 %
Pretok medija: 1,0900 l/s
Temperatura medija – vstop / izstop: 8,00 / 14,00 °C
Padec tlaka medija: 36,66 kPa
Vsebina: 12,500 l
Korito
Material: Pocinkana pločevina
Eliminator vodnih kapljic
Dušilna enota
Dolžina: 1.067,5 mm
Padec tlaka v enoti: 18 Pa
Dušilna enota
63 Hz 6,0
125 Hz 12,0
250 Hz 19,6
500 Hz 33,7
1000 Hz 36,5
2000 Hz 36,3
4000 Hz 25,9
8000 Hz 20,8
Filter
Dolžina: 610,0 mm
Padec tlaka v enoti: 116 Pa
Vrečasti filter
Tehnični podatki:
Razred filtracije (EN779): F7
Dolžina filtra: 520,0 mm
Začetni padec tlaka: 64 Pa
Priporoč. končni padec tlaka: 164 Pa
Padec tlaka za izračun: 114 Pa
Izvedba okvirja in vodil filtra v pocinkanem jeklu
Dodatna oprema / Izvedba / Oznake
1 Kos Ključavnica na vratih
Odprtina
Velikost: 1.465,0 mm x 855,0mm
Jadrovinasti nastavek
Zvočni podatki enote Dovod
Zvočni podatki enote Dovod Tot dB (A)
1 Zvočna moč ohišje+/- 4 dB 57,4
2 Zvočna moč vstop zraka +/- 4 dB 78,5
3 Zvočna moč izstop zraka +/- 4 dB 46,4
4 Zvočni tlak 1 m oddaljeno od naprave 41,1
5 Zvočni tlak 1 m oddaljeno od vstopa zraka 73,4
6 Zvočni tlak 1 m oddaljeno od izstopa zraka 40,0
Obračunske ravni zvočnega tlaka so zgolj okvirne. Ustreza: zvočnemu tlaku, ki ga naprava oddaja v okolico skozi ohišje (4), vstopno odprtino (5) in izstopno odprtino (6). Drugi viri zvoka, akustika prostora, hrup, ki ga povzroča pretok zraka, kanalske povezave in vibracije lahko vplivajo na zvočni tlak. V praksi so lahko torej izmerjene vrednosti na objektu drugačne od teoretičnih. Oktavna analiza zvočnega tlaka in moči je na voljo po povpraševanju.
TEHNIČNI PODATKI
Odvod
Tip naprave in velikost:
Dvoetažna enota
Zunanja izvedba
-Dovod:
Dimezije ŠxVxD: 1.625,0 x 965,0 x 6.710,0 mm
Pretok zraka: 8.000 m3/h
- Odvod:
Dimezije ŠxVxD: 1.625,0 x 965,0 x 5.795,0 mm
Pretok zraka: 8.000 m3/h
Eurovent certificirani podatki
Podatki o napravi:
Energetski razred: A+
Projektna temperatura: -13,00 °C
Dovod:
Energetski razred: A+
SFP kategorija: SFP1
SFP vrednost: 1.243 W/(m³/s)
Razred hitrosti zraka: V1
Odvod:
Energetski razred: D
SFP kategorija: SFP3
SFP vrednost: 1.115 W/(m³/s)
Razred hitrosti zraka: V1
Tehnični podatki: Sekcije ter komponente v smeri tok zraka
Filter
Dolžina: 610,0 mm
Padec tlaka v enoti: 74 Pa
Vrečasti filter
Tehnični podatki:
Razred filtracije (EN779): M5
Dolžina filtra: 520,0 mm
Začetni padec tlaka: 36 Pa
Priporoč. končni padec tlaka: 108 Pa
Padec tlaka za izračun: 72 Pa
Izvedba okvirja in vodil filtra v pocinkanem jeklu
Dodatna oprema / Izvedba / Oznake
1 Kos Ključavnica na vratih
Odprtina
Velikost: 1.465,0 mm x 855,0mm
Jadrovinasti nastavek
Dušilna enota
Dolžina: 1.067,5 mm
Padec tlaka v enoti: 18 Pa
Dušilna enota
63 Hz 6,0
125 Hz 12,0
250 Hz 19,6
500 Hz 33,7
1000 Hz 36,5
2000 Hz 36,3
4000 Hz 25,9
8000 Hz 20,8
Prazna enota
Dolžina: 610,0 mm
Padec tlaka v enoti: Pa
Dodatna oprema / Izvedba / Oznake
1 Kos Ključavnica na vratih
Prazna enota
Dolžina: 152,5 mm
Padec tlaka v enoti: Pa
Ploščni rekuperator - diagonalni
Dolžina: 1.525,0 mm
Padec tlaka v enoti: 288 Pa
Prazna enota
Dolžina: 152,5 mm
Padec tlaka v enoti: Pa
Prostotekoči ventilator
Dolžina: 915,0 mm
Padec tlaka v enoti: Pa
Visoko učinkoviti rotor z nazaj zakrivljenimi lopaticami , statično ter dinamično uravnotežen
Tehnični podatki ventilatorja:
Pretok zraka: 8.000 m3/h
Eksterni padec tlaka: 350 Pa
Dinamični padec tlaka: 40 Pa
Skupni padec tlaka: 800 Pa
Totalni izkoristek: 77,97 %
Število vrtljajev: 1.681 1/min
Frek. [Hz] 63 125 250 500 1000 2000 4000 8000
Okt.[dB] 78,4 80,0 77,9 78,9 79,1 77,0 79,7 69,2
Dodatna oprema / Izvedba / Oznake
Podatki motorja:
Nominalna moč: 4,200/ / kW
Nominalni tok: 6,40 / / A
Učinkovitost: 88,26 %
Absorbirana el. moč: 2,58 kW
Razred učinkovitosti motorja: analog to IEC60034: IE 4
Dodatna oprema / Izvedba / Oznake
1 Komplet Motor predkabliran
1 Komplet Kabelska uvodnica
Dodatna oprema / Izvedba / Oznake
1 Kos Ključavnica na vratih
Odprtina
Velikost: 525,0 mm x 525,0mm
Prazna enota
Dolžina: 762,5 mm
Padec tlaka v enoti: 30 Pa
Odprtina
Velikost: 702,5 mm x 702,5mm
Žaluzija
Pogon: Prirejen za motorni pogon, in air dir. bottom
Zaščitna havba
Odprtina
Velikost: 1.465,0 mm x 855,0mm
Zvočni podatki enote Odvod
Zvočni podatki enote Odvod Tot dB (A)
1 Zvočna moč ohišje+/- 4 dB 56,0
2 Zvočna moč vstop zraka +/- 4 dB 49,3
3 Zvočna moč izstop zraka +/- 4 dB 85,0
4 Zvočni tlak 1 m oddaljeno od naprave 39,1
5 Zvočni tlak 1 m oddaljeno od vstopa zraka 43,1
6 Zvočni tlak 1 m oddaljeno od izstopa zraka 79,9
Krmiljenje sistem
V sklopu prezračevalne naprave dobaviti vso funkcionalno potrebno periferno opremo za potrebe krmilno regulacijskega sistema prezračevalne naprave in prostorov, elektro komandno omara z DDC enotami in vsemi potrebnim regulacijskimi, krmilnimi, močnostnimi, zaščitnimi in signalizacijskimi elementi. Prezračevalno napravo dobaviti in montirati na podložno gumo (antivibracijske podloge), sifone. Dobava zajema tudi kompleten pooblaščeni zagon in funkcionalni preizkus kompletnega prezračevalnega sistema. Kabliranje naprave v sklopu dobave krmilnega sistema.
| kot npr. tip, EUROCLIMA ZHK INOVA DG 15/9 | kpl | 1 |  | 0
Dobavitelj: Bossplast d.o.o.
2. | Pravokotne protipožarne lopute s termo pogonom in končnim stikalom zaprto, max 230 V, povezava požarne lopute in prezračevalne naprave, preprečevanje širjenja požara skozi stene s požarno odpornostjo 60 minut, z ohišjem iz pocinkane pločevine, lamele iz izolacijskega materiala, z vzmetjo, ter ostalim potrebnim pritrdilnim in tesnilnim materialom.
OPOMBA: Požarne lopute s končnim stikalom je potrebno zaporedno povezati na posamezen klimat. Na krmilnik klimata se ločeno priključi signal o stanju loput. Kontakte končnega stikala na loputah lahko v posameznih grupah) se zaporedno poveže v zanko in signal pelje na vhod krmilnika. Ob sklenitvi enega od kontaktov se klimat ustavi in pošlje obvestilo o napaki
kot npr. proizvod LINDAB / tip: PKIS3G-EI90S DV9-T
ali enakovredno
| dim. 500x250 | kpl | 3 |  | 0
| dim. 400x350 | kpl | 3 |  | 0
| dim. 250x200 | kpl | 3 |  | 0
3. | Okrogle protipožarne lopute s termo pogonom in končnim stikalom zaprto, max 230 V, povezava požarne lopute in prezračevalne naprave, preprečevanje širjenja požara skozi stene s požarno odpornostjo 60 minut, z ohišjem iz pocinkane pločevine, lamele iz izolacijskega materiala, z vzmetjo, ter ostalim potrebnim pritrdilnim in tesnilnim materialom.
OPOMBA: Požarne lopute s končnim stikalom je potrebno zaporedno povezati na posamezen klimat. Na krmilnik klimata se ločeno priključi signal o stanju loput. Kontakte končnega stikala na loputah lahko v posameznih grupah) se zaporedno poveže v zanko in signal pelje na vhod krmilnika. Ob sklenitvi enega od kontaktov se klimat ustavi in pošlje obvestilo o napaki
kot npr. proizvod LINDAB / tip: PKIR3G-EI90S-DV9-T
ali enakovredno
| dim. Ø200 (zamreženo) | kpl | 2 |  | 0
4. | Regulacijske in dušilne lopute za montažo v prezračevalni kanal, kompletno z montažnim in tesnilnim materialom
kot npr. proizvod LINDAB / tip: DL-1
ali enakovredno
| dim. Ø200 | kpl | 2 |  | 0
5. | Regulacijske in dušilne lopute za montažo v prezračevalni kanal, kompletno z montažnim in tesnilnim materialom
kot npr. proizvod LINDAB / tip: DL
ali enakovredno
| dim. 500x250 | kpl | 2 |  | 0
| dim. 400x200 | kpl | 1 |  | 0
| dim. 300x200 | kpl | 4 |  | 0
| dim. 250x250 | kpl | 8 |  | 0
| dim. 250x200 | kpl | 2 |  | 0
| dim. 200x200 | kpl | 1 |  | 0
| dim. 250x150 | kpl | 1 |  | 0
6. | Dovodni vrtinčni difuzor z masko v beli barvi, izolirno komoro s stranskim priključkom in regulacijsko loputo, preforirano pločevino na dovodnih difuzorjih, vključno z vsem potrebnim veznim, pritrdilnim in montažnim materialom, ustrezno popravan (beli)
kot npr. SYSTEMAIR / tip: CAP F
ali enakovredno
| 600/24 | kpl | 26 |  | 0
7. | Dovodni vrtinčni difuzor z masko v beli barvi, izolirno komoro s stranskim priključkom in regulacijsko loputo, preforirano pločevino na dovodnih difuzorjih, vključno z vsem potrebnim veznim, pritrdilnim in montažnim materialom, ustrezno popravan (beli)
kot npr. SYSTEMAIR / tip: SINUS-B
ali enakovredno
| 400/16 | kpl | 13 |  | 0
8. | Aluminijasta rešetka za montažo na pravokotni prezračevalni kanal, kompletno z montažnim materialom, ustrezno pobarvan (RAL po izboru arhitekta)
kot npr. proizvod LINDAB / tip: AD-11
ali enakovredno
| 625x225 | kpl | 22 |  | 0
9. | Aluminijasta rešetka za montažo na okrogli prezračevalni kanal, kompletno z montažnim materialom, ustrezno pobarvan (RAL po izboru arhitekta)
| 825/125 | kpl | 12 |  | 0
10. | Prezračevalni ventili iz jeklene pločevine za dovod in odvod zraka za montažo na prezračevalni kanal in v spuščeni strop, ustrezno pobarvan (beli), kompletno z montažnim, pritrdilnim in tesnilnim materialom.
kot npr. proizvod LINDAB / tip: PV-1
ali enakovredno
| dim. Ø100 | kpl | 21 |  | 0
11. | Klasična napa - učilnica za gospodinjstvo
11.1 | Klasična kuhinjska napa izdelana iz inox pločevine kvalitete 1.4301 z velikim zajemalnim prostorom.
Pretok zraka in padec tlaka v napi
Pretok odvod: 800 m3/h
Dimenzije kuhinjske nape:
Dolžina L = 1200 mm
Širina B = 1000 mm
| kot npr. proizvod PROVENT / tip: CLASSIC-W 1200x1000 ali enakovredno | kpl | 2 |  | 0
11.2 | Inox obloga nad napo do stropa
| Inox obloga med napo in ravnim stropom enake višine. Izdela se na osnovi opravljenih izmer na objektu. Višina obloge je približno 300 mm. | kpl | 2 |  | 0
11.3 | Inox obloga nad napo do stropa
| Montaža inox obloge na napo (z vsem pritrdilnim materialom) | kpl | 2 |  | 0
11.4 | Regulacijski modul
- avtomatični vklop in izklop delovanja nape,
| kot npr. proizvod PROVENT / tip: MEDIA ER | kpl | 2 |  | 0
ali enakovredno
11.5 | Stikalo
| Zvezni hitri 2,5 s motorni pogon 0-10 V / 24 VAC na odvodu nape. | kpl | 2 |  | 0
12. | Aluminijaste vratne rešetke s protiokvirjem, kompletno z montažnim materialom, ustrezno pobarvan (RAL po izboru arhitekta)
kot npr. proizvod LINDAB / tip: AT-21
ali enakovredno
| 750x625 | kpl | 1 |  | 0
| 425x225 | kpl | 9 |  | 0
13. | Vgradnja gibljive toplotno in zvočno izolirane cevi kompletno z montažnim materialom
| dim. Ø125 | m | 8 |  | 0
| dim. Ø160 | m | 24 |  | 0
| dim. Ø200 | m | 12 |  | 0
14. | Pravokotni zračni kanali iz pocinkane pločevine v skladu z EN 1505 oziroma DIN 24190 do 24194 stopnje 1 in 5 (± 1000 Pa). Izdelava kanalov oblike F in debelina pločevine: - robljena izvedba tesnjena odvisno od predpisanega razreda tesnosti - tlačni razred po DIN 24190 1 in 4 - razred tesnosti po DIN 24194 III Pri vseh spremembah smeri za vec kot 30° so v loke ali kolena vstavljena vodila, ki se namestijo na 1/4 do 1/3 širine loka oziroma kolena. Vključno s fazonskimi kosi, nastavitvenimi loputami ter tesnilnim, pritrdilnim in obešalnim materialom. Dobava in montaža. | kg | 5116.95 |  | 0
15. | Spiralno robljene cevi - specifikacija Spiralno robljena spiro cev iz trakov pocinkane pločevine, debeline po EN 1506, stopnje 1 in 5 (± 1000 Pa), oblike F. Debelina pločevine glede na nazivno velikost cevi. Vključno oblikovni kosi, obešalni in pritrdilni material. Dobava in montaža. Debelina stene: Φ100-180 mm - 0,6 mm Φ200-560 mm - 0,8 mm
| Spiro kanali Φ125 | m | 14 |  | 0
| Spiro kanali Φ160 | m | 51.5 |  | 0
| Spiro kanali Φ200 | m | 18 |  | 0
16. | Toplotna izolacija kanalov - specifikacija Toplotna parozaporna izolacija kanalov iz fleksibilnega penastega elastomera na bazi sintetičnega kavčuka z zaprto celično strukturo, brez vsebnosti CFC. V črni barvi, dobavljena kot plošce 2,0 x 0,5 m. Izolativne lastnosti izmerjene v skladu z EN 12667, difuzijski koeficient vodne pare v skladu z EN 12086. Meritve TÜV certificirane. Vključno lepilo, dobava in montaža. Tehnične lastnosti: - požarni razred: B1 po DIN 4102 - območje uporabe: -50 ... +110°C - difuzijski koeficient: ≥ 7000 - toplotna prevodnost 0°C: 0,036 W/mK proizvod: kot npr. Kai-Flex ST ali enakovredno
| debelina izolacije: 13 mm | m2 | 32 |  | 0
| debelina izolacije: 19 mm | m2 | 68 |  | 0
| debelina izolacije: 32 mm | m2 | 122 |  | 0
| debelina izolacije: 50 mm | m2 | 296 |  | 0
17. | Dodatna zaščita toplotne izolacije z Alu pločevino za razvode vodene na prostem, skupaj z vsem potrebnim pritrdilnim, tesnilnim in montažnim materialom. | m2 | 42 |  | 0
18. | Požarni premaz in kamena volna ali požarne pene, kot zapora prehoda inštalacij skozi meje požarnega sektroja, ki so lahko masivni zidovi, kakor tudi lahke predelne stene, minimalne debeline 10cm, požarne odpornosti EI 90S. Inštalacije je potrebno obojestransko premazati v debelini najmanj 1mm. Prav tako je potrebno upoštevati navodila proizvajlca. Po montaži je potrebno zaporo označiti s podatki o sistemu in izdelovalcu. Za celotno konstrukcijo je potrebno predložiti ustrezna dokazila o požarnih odpornostih vključno z vsem potrebnim materialom za učinkovito izvedbo požarnega zatesnenja.
kot npr. proizvod PROMAT / tip:
ali enakovredno
| do 0.08 m2 | kpl | 2 |  | 0
| od 0.08 do 0,5 m2 | kpl | 2 |  | 0
19. | Hidroizolacija na prehodu prezračevalnega kanala skozi streho po sistemu membran Impermax, skupaj z vsem potrebnim pritrdilnim, tesnilnim in montažnim materialom. | m2 | 20 |  | 0
20. | Spiro deflektor Ø630 - Deflektor za izpuh zraka, izdelan iz jeklene pocinkane pločevine, za okrogli zračni kanal iz spiralno robljenih cevi, z zaščitno mrežico in cevko za odvod vode, vključno s tesnilnim in pritrdilnim materialom, kot npr. Bossplast ali enakovredno. | kpl | 1 |  | 0
21. | Kanalski aksialni ventilator, kot npr. Klima Celje, AVL 400. | kpl | 1 |  | 0
22. | Strešni odvodni ventilator za sanitarije, Pretok zraka: 850 m3/h | kpl | 1 |  | 0
23. | Električni generator pare za pripravo pare za vlaženje zraka. Izdelan iz ohišja iz barvane pločevine, izmenljivega parnega cilindra, regulatorja PI, upravljalne plošče, sprejem analognega signala za pripravo pare. Kompletno z distributerjem pare za zračni kanal, povezovalno cevjo dolžine 2 m, cevjo za kondenzat, potrebnimi tlačnimi tipali in tipali vlažnosti zraka, ožičenjem, priklopom in nastavitvijo. Dobava, montaža in zagon. Tehnični podatki: Dimenzije [D×Š×V]: 258 × 344 × 340 mm Maksimalna kapaciteta vlaženja: 0 - 4 l/h Poraba energije [maks.]: 800 W Maksimalna poraba vode: 5 l/h Tlak dovodne vode: min. 1,5 bar Odtok preliva: 15 mm PVC cev Maksimalni pretok zraka: 600 m3/h Kanalski priključek: ø 150 - ø 200 mm proizvod: kot npr. BRINK EVAP ali enakovredno | kpl | 2 |  | 0
24. | Vodni grelnik za kvadraten tip kanalskega priključka Tehnični podatki: Dimenzije [D×Š×V]: 547 × 520 × 78 mm Pretok zraka: 900,0 m3 Grelna moč: cca. 1,5 kW | kpl | 2 |  | 0
25. | Požarno tesnenje preboja pri vgradnji požarne lopute. Skupaj s potrebnim tesnilnim materialom. Izvedbo prilagoditi tipu lopute in tipu konstrukcije, v katero se vgrajuje. Vključno z označitvijo z nalepkami in izdajo certifikatov. | kos | 6 |  | 0
26. | Požarno tesnenje preboja pri vgradnji požarne lopute. Skupaj s potrebnim tesnilnim materialom. Izvedbo prilagoditi tipu lopute in tipu konstrukcije, v katero se vgrajuje. Vključno z označitvijo z nalepkami in izdajo certifikatov. | kos | 6 |  | 0
27. | Tesnenje vseh prebojev, zrakotesna izvedba zaradi izvedbe blow-door testa. Vključno ves potrebni material. | pš | 1 |  | 0
28. | Nastavitev količin zraka skozi prezračevalno napravo, ventilatorje in distribucijske elemente in izdelava vseh preskusov in meritev za predajo vgrajenih prezračevalnih sistemov po zahtevah SIST EN 12599, skupaj z izdelavo zapisnikov. | kpl | 1 |  | 0
29. | Oznaka smeri pretoka zraka v zračnih kanalih s puščico v skladu z DIN 2403. Velikost cca. 15x5 cm v RAL barvi, ki oznacuje transport zraka. | kos | 40 |  | 0
30. | Izdelava navodil o delovanju sistema, njegovem upravljanju in vzdrževanju v slovenskem jeziku. | pš | 1 |  | 0
31. | Preizkus celotnega prezračevalnega sistema, funkcionalni preizkus, preskusne ter specialne meritve, dokaz tesnosti sistema. Izveba po standardu SIST EN 12599. Vključno končno poročilo, ki mora vsebovati: - podatke o izvajalcu preizkusa - podatke o naročniku - definicijo zahtevka za opravljanje preizkusa - podatke o lokaciji stavbe in/ali sistema, ki se preizkuša - podatke o metodologiji preizkusa in uporabljenih merilnih instrumentih - podatke o meteoroloških pogojih v casu preizkusa - rezultate preizkusa - analizo merilnih rezultatov in ugotovitve - oceno merilnih pogreškov - sklepne ugotovitve z odločitvijo glede na veljavne predpise | pš | 1 |  | 0
32. | Izvedba meritev delovanja prezračevalnega sistema v prvem letu delovanja, in sicer enkrat v zimskem času, ko je zunanja temperatura zraka pod 5°C, ter enkrat v letnem času, ko je temperatura zunanjega zraka nad 25°C. Z meritvami je potrebno ugotoviti skladnost izvedbe in doseganje parametrov notranjega okolja s projektno dokumentacijo. | pš | 1 |  | 0
33. | Meritve hrupa po veljavnih predpisih o hrupu v naravnem in življenjskem okolju in o zvočni zaščiti stavb. | pš | 1 |  | 0
34. | Ročni vris sprememb, ki so nastale med izvedbo v PZI načrt. | kpl | 1 |  | 0
35. | Gradbena dela v zvezi z instalacijo prezračevanja; vključno odvoz odpadnega materiala na deponijo: OPOMBA: Izvedbo prilagoditi glede na tehnične možnosti izvedbe del! | pš | 1 |  | 0
36. | Pripravljalna dela, zarisovanje, poskusno obratovanje in zaključna dela. | pš | 1 |  | 0
37. | Transportni, zavarovalni in ostali splošni stroški. | pš | 1 |  | 0
| SKUPAJ E. - PREZRAČEVANJE |  |  |  | 0

## SI_F. Splošno
Poz. | Opis | EM | Kol. | Vrednost/ | Vrednost
|  |  |  | EM | SKUPAJ
Za vse pozicije velja "dobava in montaža", skupaj z obešalnim, pritrdilnim, varilnim, tesnilnim in drugim montažnim materialom do popolne gotovosti!
Vgrajena oprema in material mora biti do dobave neuporabljena, nova in opremljena z zahtevano dokazno dokumentacijo.
Vgrajena oprema mora biti predhodno potrjena s strani investitorja.
F. | SPLOŠNO
1. | Pred začetkom gradnje je potreben pregled projekta in ostale dokumentacije s projektantom, investitorjem, nadzornikom in izvajalcem, za podrobnejšo seznanitev z gradnjo, zahtevami gradnje in potekom gradnje načrtovanega objekta. | kpl | 1 |  | 0
2. | Izdelava skic in izvedbenih detajlov izvajalca v sklopu priprave dela za izvedbo (podpiranje, obešanje, priključevanje, križanja in podobno) ter potrjevanje le teh pri nadzoru in projektantu. | kpl | 1 |  | 0
3. | Požarna zatesnitev vseh odprtin pri prehodih instalacij skozi požarno odporne stene s požarnim materialom, tako da je dosežena enaka požarna odpornost kot jo ima požarna ločitev preko katere prehaja. Pri iziri ustreznega požarnega tesnilnega sredstva se dosledno upošteva navodila proizvajalca. Požarno tesnitev prebojev instalacij se mora izvesti skladno z zahtevami ŠPV. | kpl | 25 |  | 0
4. | Drobni spojni, montažni in tesnilni mat. kolena, nipli, predivo, reducirke, ter ostali montažni material. | kpl | 1 |  | 0
5. | Izdelava označb vodov, tokov, vgrajene opreme, skladno s standardom DIN 2403 z označevalnimi okvirji dimenzije 105 x 55 mm z jeklenim zateznim pasom ter nalepkami za označbo medija in smeri toka (za inštalacije ogrevanja in prezračevanja). | kpl | 1 |  | 0
6. | Merjenje količin zraka, ureguliranje količin zraka in sistemov na predpisane količine zraka, meritve ostalih parametrov, ureguliranje do polne funkcionalnosti, skupaj z izdelao zapisnika. | kpl | 1 |  | 0
7. | Poskusno obratovanje, sestavljeno iz sledečih delavnosti: - pregled inštalacije - simuliranje napak pri delovanju sistema v različnih režimih obratovanja - navodila za obratovanje in vzdrževanje - Nadzor nad deli pri gradnji - delovanje črpalk - delovanje avtomatske regulacije, - pregled instalacije, armatur in aparatov, - pregled delovanja ventilatorjev, črpalk in ostalih naprav in elementov regulacije, - navodila za obratovanje in vzdrževanje Poizkusno obratovanje traja neprekinjeno 72 ur. | kpl | 1 |  | 0
Opomba: Poizkusno obratovanje in uregulacija sitema ob prisotnosti izvajalcev, odgovornega vodje strojnih del ter nadzora in projektanta.
8. | Pregled vseh elementov aktivne in pasivne požarne zaščite s strani pooblaščene organizacije, pridobivanje izjav o ustreznosti izvedenih del in montaže. Vsi elementi sistemov aktivne ali pasivne požarne zaščite morajo biti ustrezno označeni in dokumentirani. | kpl | 1 |  | 0
9. | Finalna gradbena obdelava po inštalacijskem posegu. | kpl | 1 |  | 0
10. | Interni kvalitetni pregled in odprava vseh pomanjklivosti. | kpl | 1 |  | 0
Opomba: Interni kvalitetni pregled ob prisotnosti izvajalcev, odgovornega vodje strojnih del ter nadzora in projektanta.
11. | Šolanje vzdrževalcev in tehničnega osebja. | kpl | 1 |  | 0
12. | Priprava objekta za tehnični pregled - sodelovanje pri pripravi dokumentacije, sodelovanje na tehničnem pregledu za pridobitev uporabnega dovoljenja. | kpl | 1 |  | 0
13. | Izdelava funkcionalnih shem posameznih sistemov v okvirju, nameščena na steno v strojnici, skupaj z navodili za uporabo posameznega sistema. | kpl | 1 |  | 0
14. | Stroški transporta, ostali manipulativni stroški in stroški zavarovanja. | kpl | 1 |  | 0
15. | Sportno odvažanje smeti na deponijo v razdalji cca. 10 km (odvoz materialov na končno deponijo, vključno s plačilom potrebnih taks, izbrati stalno deponije v neposredni bližini gradbišča). | kpl | 1 |  | 0
| SKUPAJ F. - SPLOŠNO |  |  |  | 0